## 产品名称筛选 (hidden)
产品名称 | 注册人或备案人名称 | 代理人名称 | 注册证编号或备案号 | 结构组成 | 适用范围
面部整形植入物Implantech Implants | Implantech Associates, Inc. 美国英普朗特联合科技股份有限公司 | 上海菲思挺医疗器械有限公司 | 国械注进20153133792 | 该产品由硅橡胶材料或膨体聚四氟乙烯材料组成。货架有效期5年。 | 该产品适用于面部组织填充或重建。
膨体聚四氟乙烯面部整形植入物PureForm ePTFE Facial Implants | 美国射极峰科技有限公司Surgical Technology Laboratories, Inc. | 北京仁诚鸿泰医疗器械有限公司 | 国械注进20163131007 | 该产品由膨体聚四氟乙烯材料制成，经环氧乙烷灭菌，一次性使用。产品有效期3年。 | 该产品适用于下巴、鼻子和脸颊的整形和重建外科。
面部填充种植体MEDPOR SURGICAL IMPLANTS | 德国史赛克莱宾格股份两合公司Stryker Leibinger GmbH & Co.KG | 史赛克（北京）医疗器械有限公司 | 国械注进20173135074 | 该产品由多孔高密度聚乙烯制成，经环氧乙烷灭菌，一次性使用。产品有效期10年。 | 该产品适用于外科手术中，颅颌面的组织修复、重建和整形的非承重应用。
膨体聚四氟乙烯面部植入物e-PTFE Facial Implant | ICM CO., LTD. | 深圳市九美信禾医疗器械有限公司 | 国械注进20193130136 | 该产品是由膨体聚四氟乙烯及聚全氟乙丙烯材料制成的多孔植入物。按适用部位划分，可分为鼻部填充型号、颏部填充型号、颞部填充型号。产品经环氧乙烷灭菌，一次性使用，产品货架有效期3年。 | 适用于鼻背、颏部及颞部凹陷的面部填充。
硅橡胶面部假体Silicone Facial Implants | 太阳医疗器械有限公司SUN MEDICAL CORPORATION | 上海塔士贸易有限公司 | 国械注进20193131976 | 该产品由硅橡胶材料组成。高温高压灭菌，一次性使用。产品货架有效期3年。 | 该产品用于鼻骨扩大及重建、下颚骨扩大及重建、鼻孔重建、 鼻侧扩大及重建、鬓骨扩大及重建、颧骨扩大及重建或额骨扩大及重建。
硅胶鼻部假体和面部假体Silicone Nasal Implants and Silicone Facial Implants | 韩士生科公司Hans Biomed Corp. | 上海鸿满贸易有限公司 | 国械注进20193131979 | 该产品由硅橡胶制成，一次性使用，无菌包装。 | 该产品用于鼻部及其他面部部位的修复整形和凹陷填充。
注射用聚己内酯微球面部填充剂Polycaprolactone Gel for Injection | 艾克蒂思医疗有限公司 AQTIS Medical B.V. | 欣可丽美学（杭州）医疗科技有限公司 | 国械注进20213130100 | 申报产品由预灌封注射器、不锈钢注射针和封装在注射器中的凝胶颗粒悬液组成。其中凝胶由人工合成的聚己内酯（PCL）微球、甘油、羟甲基纤维素、磷酸盐缓冲溶液组成。PCL微球质量百分比为33.1%。产品经无菌工艺生产，货架有效期二年。 | 用于皮下层植入，以纠正中到重度鼻唇沟皱纹。
膨体聚四氟乙烯面部植入物 | 上海索康医用材料有限公司 | / | 国械注准20143131861 | 该产品由聚四氟乙烯分散树脂经糊膏挤压、拉伸膨化后加工而成,分为片状、块状、鼻部、颏部、颧部、梨状孔及颞部植入物。产品经环氧乙烷灭菌，一次性使用。货架有效期为3年。 | 该产品适用于颜面软组织缺损的填充。
膨体聚四氟乙烯面部植入物 | 纽晟医疗制品（上海）有限公司 | / | 国械注准20163132352 | 该产品是由膨体聚四氟乙烯ePTFE及聚全氟乙丙烯FEP材料制成的多孔性植入物，经环氧乙烷灭菌，一次性使用。产品有效期三年。 | 该产品适用于鼻背、颏部及颞部凹陷的填充。
鼻假体 | 上海东月医疗保健用品有限公司 | / | 国械注准20173130858 | 该产品采用医用硅橡胶材料制成，一次性使用，经γ射线辐射灭菌。 | 该产品适用于鼻部整形。
聚乳酸面部填充剂 | 长春圣博玛生物材料有限公司 | / | 国械注准20213130276 | 该产品为聚乳酸微球、甘露醇和羧甲基纤维素钠组成的冻干粉，使用前需经0.9%氯化钠注射液复溶为混悬液。产品经辐照灭菌，一次性使用。货架有效期二年。 | 适用于注射到真皮深层，以纠正中重度鼻唇沟皱纹。

## 适用范围筛选 (hidden)
产品名称 | 注册人或备案人名称 | 代理人名称 | 注册证编号或备案号 | 结构组成 | 适用范围
水动力辅助吸脂系统Body-jet System | 休曼医疗科技股份有限公司 Human Med AG | 武汉奇致激光技术股份有限公司 | 国械注进20143015314 | 由电源及控制系统、真空抽气系统、压力发生系统(一个带有机电驱动的消毒压力容器)、称量系统(用于系统运行过程中测量液体的消耗)、附件(一次性无菌吸脂治疗系统，型号为500001；可重复使用的带抽吸插管的手柄套件，型号为500028、500070、500089、500149、500125、501092、503002、502002)及脚踏开关组成。性能见产品技术要求。 | 适用于整形外科手术中用于水动力辅助吸脂治疗
口腔数字化X射线机Dental X-ray System, panoramic/tomographic, digital | 盘泰医疗器械有限公司 POINTNIX Co., Ltd | 盘泰医疗器械（上海）有限公司 | 国械注进20143065295 | 该产品由主机、限束器、高压发生器、探测器、控制面板、机柱、X射线球管(D-054SB)、架子、头颅位和图像处理软件(CDX-VIEW)组成，具有全景、头颅、体层摄影功能。 | 该产品通过X射线曝光信号转化为电信号，获得牙齿、下颌、口腔结构、全景的断层结构的扫描图像。头颅系统用头颅图像来诊断口腔正畸。
脊柱融合器系统AVS Anchor-C Cervical Cage System | 史赛克脊柱股份有限公司 Stryker Spine | 史赛克（北京）医疗器械有限公司 | 国械注进20143135404 | 该融合器采用符合YY/T 0660标准的牌号为PEEK-OPTIMA LTI的聚醚醚酮和符合ISO5832-3标准的Ti6Al4V钛合金制造，内部嵌有符合ISO13782标准的纯钽制的显影作用的定位针。螺钉采用符合ISO5832-3标准的Ti6Al4V钛合金制造，表面经阳极氧化处理。非灭菌包装。 | 该产品适用于治疗颈椎（C3-C7节段）的退行性脊椎疾病、椎间盘和椎体不稳以及颈椎翻修手术。建议在植入物中填充植骨材料。
听小骨假体Middle ear implants | 德国宾格医疗技术股份有限公司Spiggle & Theis Medizintechnik GmbH | 北京龙泰洋健商贸有限公司 | 国械注进20143135615 | 该产品使用符合ISO5832-2的4级纯钛制造，表面无着色，灭菌包装。 | 该产品适用于中耳听骨链的重建。
矫形骨针Orthopaedic bone wire | 麦迪德致公司 MEDICON eG | 北京嘉联诚业医疗器械销售有限公司 | 国械注进20143135878 | 该产品采用符合GB 4234标准规格的00Cr18Ni14Mo3不锈钢材料制成，非灭菌包装。 | 适用于整形外科和创伤骨科作内固定。
β-磷酸三钙人工骨 chronOS β-tricalcium phosphate Implants | 辛迪思有限公司 Synthes GmbH | 强生（上海）医疗器材有限公司 | 国械注进20143135887 | 该产品由符合YY/T 0683标准规定的β-磷酸三钙材料制成。灭菌包装。 | 该产品用于非承重性松质骨缺损的填充。
聚左旋丙交酯制生物吸收性接骨材料フィクソーブMX | 帝人医疗科技株式会社 | 新桥通科技（大连）有限公司 | 国械注进20143136139 | 该产品采用聚左旋丙交酯材料制成，由可吸收接骨板及可吸收接骨螺钉构成。产品无菌状态提供，一次性使用。 | 该产品适用于颌面骨及颅骨内固定及矫正重建。
足踝钉板系统 ORTHOLOC Calcaneal Fracture System | 美国瑞毅医疗科技有限公司 Wright Medical Technology, Inc. | 瑞毅医疗器械（上海）有限公司 | 国械注进20143136159 | 足踝钉板系统由骨板和骨钉组成。骨板材料为符合ISO 5832-2的纯钛材料，骨钉材料为符合ISO 5832-3的Ti6AL4V钛合金。一次性使用，非无菌产品。产品表面经阳极氧化处理。 | 该产品适用于足部、踝部和脚趾小骨的新鲜骨折稳定、修复手术、关节融合以及重建术，适用于成人和儿童。
足踝系统 CHARLOTTE Foot and Ankle System | 美国瑞毅医疗科技有限公司 Wright Medical Technology, Inc. | 瑞毅医疗器械（上海）有限公司 | 国械注进20143136160 | 本产品由带杆骨钉、接骨螺钉、加压接骨螺钉、接骨板、U型钉和垫圈组成。加压接骨螺钉为中空螺钉。带杆骨钉采用符合GB/T13810的TC4ELI钛合金制成，其余产品均采用符合GB4234.1的00Cr18Ni14Mo3不锈钢制成。表面无着色，非灭菌包装。 | 该产品适用于足部和踝关节骨折的固定和骨重建。
足踝钉板系统ORTHOLOC 2.0/2.4 Forefoot Fracture System | 美国瑞毅医疗科技有限公司Wright Medical Technology, Inc | 瑞毅医疗器械（上海）有限公司 | 国械注进20143136161 | 足踝钉板系统由骨板和骨钉组成。骨板采用符合ISO 5832-2标准的纯钛材料制造；螺钉采用符合ISO 5832-3标准的Ti6AI4V钛合金材料制造，产品表面经阳极氧化处理。非灭菌包装。 | 该产品适用于足部、踝部和脚趾小骨的新鲜骨折稳定、修复手术、关节融合以及重建术，适用于成人和儿童。
骨填充物ALLOMATRIX Putty | 美国瑞毅医疗科技有限公司Wright Medical Technology, Inc | 史赛克（北京）医疗器械有限公司 | 国械注进20143136163 | 骨填充物主要由去矿物质骨填充物粉末、无菌水溶液、搅拌碗、注射桶等组件组成。骨填充物粉体的成分为来源于人类的脱矿骨基质材料(DBM)、含水硫酸钙和羧甲基纤维素; 搅拌碗和注射桶使用聚碳酸酯材料制造。灭菌包装。 | 用于手术或骨折造成的骨骼间空隙及缝隙的填充。
中空螺钉系统DARCO Headless Screw System | 美国瑞毅医疗科技有限公司Wright Medical Technology, Inc | 瑞毅医疗器械(上海)有限公司 | 国械注进20143136164 | 该产品由中空螺钉和垫圈组成，垫圈与7.0毫米中空螺钉配合使用。由符合ASTM F136标准的锻造钛合金制造。表面经过阳极氧化处理。非灭菌包装或灭菌包装。 | 该产品适用于四肢骨折的固定或骨重建。
人造血管Vascular Graft | 巴德外周血管股份有限公司Bard Peripheral Vascular, Inc. | 巴德医疗科技(上海)有限公司 | 国械注进20143136173 | 该产品由表面衬碳层的膨体聚四氟乙烯制造。环氧乙烷灭菌，一次性使用，货架有效期5年。 | 该产品用于外周动脉血管的旁路或重建手术。
人造血管 Vascular Graft | 巴德外周血管股份有限公司 Bard Peripheral Vascular, Inc. | 巴德医疗科技(上海)有限公司 | 国械注进20143136174 | 该产品由表面衬碳层的膨体聚四氟乙烯制造。环氧乙烷灭菌，一次性使用，货架有效期5年。 | 该产品用于外周动脉血管的旁路或重建手术。
髋臼内衬Trident X3 Inserts | 美国史赛克豪美迪克骨科公司Howmedica Osteonics Corp. | 史赛克（北京）医疗器械有限公司 | 国械注进20143136183 | 该产品由符合GB/T19701.2标准中2 型要求的超高分子量聚乙烯材料制成，灭菌包装。 | 该产品主要用于在全髋关节重建置换手术中，与同企业同系列股骨头及股骨柄配合使用。
硅油Silicone Oil | 德国飞龙公司 Fluoron GmbH | 北京高视远望科技有限责任公司 | 国械注进20143165890 | 该产品为无色透明液体，无悬浮物、混浊物和沉淀物，成分为聚二甲基硅氧烷，粘度为5000～5400mpas。产品经高温高压灭菌，一次性使用。 | 该产品适用于视网膜脱离后填充玻璃体以固定视网膜，依临床效果在一定时间后取出。适用于传统视网膜复位手术或玻璃体腔气体填塞术注定要失败或已经失败的病例。
牙科种植体及附件BEGO Semados® Implant TiPurePlusDental Implant and Accessories | BEGO Implant Systems GmbH & Co. KG 德国贝格种植系统有限公司 | 上海松佰医疗器械科技有限公司 | 国械注进20143175002 | 牙科种植体及附件由种植体、覆盖螺丝、就位杆和就位杆螺钉组成。 | 该产品适用于通过一阶段或两阶段的手术植入上颌及下颌中的齿龈之下。
牙科种植体套装Dental Implant Series | Basic Dental Implant Systems, Inc.；基础牙科种植体系统有限公司 | 美加健康科技（深圳）有限公司 | 国械注进20143176060 | 牙科种植体套装由种植体、基台、愈合帽、愈合螺钉、临时/永久基台底座、牙龈成形器及配套用工具(基台转移工具、替代体、蜡套、导引管、O-环盖、O-环、可铸式球心、钛球心)组成。套装的组合方式及各组件的材料详见附页。种植体表面经喷砂、酸蚀处理。种植体、愈合帽、愈合螺钉为无菌包装，其余组件均为非无菌包装。 | 该产品用于牙缺失后颌骨内植入修复。种植体：植入人体缺牙部位的上下颌骨内，与基台配合使用，待伤口愈合后在其上部安装修复假牙。基台和临时/永久基台底座：与种植体配合使用，待伤口愈合后在其上安装修复假牙。愈合帽：在骨性愈合阶段防止骨和软组织与种植体发生粘接。愈合螺钉：在骨性愈合阶段防止骨和软组织与种植体发生粘接。牙龈成形器：相当于临时基台，用于控制软组织的生长愈合。基台转移工具：在技工室与种植体替代体结合使用，用于浇铸模型铸件。替代体：在技工室使用，用于浇铸模型铸件。蜡套：在技工室用于辅助帽的制作。导引管：在支架制作时使用。O-环盖、O-环和钛球心：用于固定义齿。可铸式球心：在技工室用于模拟钛球心的作用。
面部重建植入物SynPOR Implants | Synthes GmbH | 强生(上海)医疗器材有限公司 | 国械注进20143464987 | 该产品部分型号为多孔聚乙烯板，部分型号为多孔聚乙烯板与钛网状板经热压制成。多孔聚乙烯板由符合ISO 5834-2标准规定的2型超高分子量聚乙烯材料经粒化、热熔融工艺形成的多孔聚乙烯块经切割制成，钛网状板由符合ISO 5832-2标准规定的纯钛材料制成。灭菌包装。 | 适用于面部非承重性填充和重建。
颅颌面接骨板 Cranio-Maxillofacial plates | Synthes GmbH | 强生(上海)医疗器材有限公司 | 国械注进20143465029 | 该产品采用ISO 5832-2规定的1级以及2级纯钛材料。纯钛产品的表面经阳极氧化处理。包装分为灭菌包装和非灭菌包装。 | 该产品适用于颅骨及颌面部骨骼内固定。
高交联聚乙烯内衬AltrX Acetabular Liner | DePuy Orthopaedics, Inc. | 强生（上海）医疗器材有限公司 | 国械注进20143465567 | 该产品由符合ISO 5834-2的高交联超高分子量聚乙烯内衬组成，灭菌包装。 | 本产品与非骨水泥的金属或陶瓷股骨头及髋臼杯配合使用。适用于初次或翻修全髋关节置换中的下列情况： 1. 由骨关节炎、外伤性关节炎、风湿性关节炎和先天性髋关节发育不全所引起的严重疼痛和/或关节缺陷 2. 股骨头缺血性坏死 3. 股骨头或股骨颈严重外伤骨折 4. 已失败的髋部外科手术包括髋关节重建、内部固定、关节固定术、半关节置换、表面置换造形术或全髋置换 5. 关节僵硬
螺钉系统Screw System | Biomet Trauma 邦美创伤公司 | 捷迈(上海)医疗国际贸易有限公司 | 国械注进20143465571 | 该产品由皮质骨螺钉、松质骨螺钉、加压螺钉和垫圈组成，采用符合ISO5832-3标准的Ti6Al4V合金制造，产品表面经阳极氧化处理，非灭菌包装。 | 该产品适用于四肢骨折的治疗和重建手术。
膝关节假体组配柄Rotational and Hinge Knee System-Modular Stem | Waldemar Link GmbH & Co. KG | 北京威联德骨科技术有限公司 | 国械注进20143465572 | 该产品由符合ISO 5832-3标准要求的Ti6Al4V锻造钛合金材料或符合ISO 5832-12标准要求的锻造钴铬钼合金材料制成。灭菌包装。 | 与旋转铰链式膝关节假体系统中的组配型股骨部件、组配型胫骨部件配合使用。 一般适应症: 严重功能障碍,由于退行性关节炎、类风湿性关节炎或创伤性关节炎或骨性关节炎； 接骨重建无法治疗的关节骨折。 适应症: • 骨坏死 • 髌骨滑槽关节病 • 外翻/内翻畸形小于10° • 外翻/内翻畸形10-15° • 外翻/内翻畸形15-20° • 铰链膝关节或旋转膝关节翻修手术 • 骨量不足/骨质缺陷翻修手术 组配型旋转铰链膝关节假体的特殊适应症: • 双髁关节病,侧副韧带部分损坏 • 对钴铬钼合金植入材料（包括TiNbN涂层成分）的一种或多种成分不过敏 组配型铰链膝关节假体的特殊适应症: • 外翻/内翻足畸形 20-30° • 双髁关节病,韧带完全损坏和肌肉不稳 组配型旋转铰链膝关节假体和组配型铰链膝关节假体涵盖了如下膝关节植入的适应症，因骨质不足需要修复踝，如表面植入假体翻修术或肿瘤切除手术，因此需要使用组配程度更复杂的系统。
锁定型金属接骨板系统Trauma Locking Plate System | Biomet Trauma 邦美创伤公司 | 捷迈(上海)医疗国际贸易有限公司 | 国械注进20143465586 | 该产品由融合钛板、距骨颈钛板、舟骨钛板、直型锁定钛板、网型锁定钛板、侧向柱加长钛板、跟骨锁定钛板及配合使用的皮质骨锁定螺钉、多向锁定螺钉、低切迹皮质骨螺钉、全螺纹锁定螺钉和垫圈组成。由符合GB/T 13810标准的TC4 ELI合金和符合ISO 5832-12的锻造钴铬钼合金制造。钛合金产品表面经阳极氧化处理。产品非灭菌包装。 | 该产品适用于足部骨折的治疗和重建手术。
膝关节假体-填充块Knee Joint Prostheses - Cone Augments | Zimmer Trabecular Metal Technology, Inc. 捷迈骨金属科技公司 | 捷迈（上海）医疗国际贸易有限公司 | 国械注进20143465631 | 该产品由股骨锥形填充块、胫骨锥形填充块、股骨假体填充块、髌骨垫块、螺钉组成。髌骨垫块由垫块和髌骨部件组成。股骨锥形填充块、胫骨锥形填充块、股骨假体填充块、垫块由钽金属制成的多孔钽材料(Trabecular Metal)制成；垫块外缘和螺钉由符合ISO 5832-3标准规定的Ti6Al4V钛合金材料制成；髌骨部件由符合GB/T 19701.2标准规定的2型超高分子量聚乙烯材料制成。灭菌包装。 | 与骨水泥配合使用，适用于因膝关节严重退变、创伤、其他疾病而进行膝关节置换以及膝关节翻修术时骨缺损的重建。
种植体附件LOCATOR Implant Attachment Accessories (Restorative Components) | Zest Anchors, LLC 泽斯安科有限责任公司 | 诺保科商贸（上海）有限公司 | 国械注进20143635005 | 该产品由固位帽、固位插件、封堵环和加工插件组成。其中，固位帽由钛合金制成、固位插件由聚酰胺66制成、封堵环由硅橡胶制成，加工插件由聚乙烯制成。 | 该产品适用于在上颌或下颌中，结合由骨内种植体整体或部分固位的覆盖义齿或局部义齿使用。
种植体配套用基台 Locator Abutment | Zest Anchors, LLC | 诺保科商贸（上海）有限公司 | 国械注进20143635006 | 该产品由钛合金（TC4 ELI）制成。 | 该产品适用于上下颌的骨内种植体。
超声高频外科集成系统超声刀头Harmonic Ace+7, 5mm Diameter Shears with Advanced Hemostasis | 爱惜康内镜外科器械有限责任公司Ethicon Endo-Surgery, LLC | 强生（上海）医疗器材有限公司 | 国械注进20153010637 | 超声高频外科集成系统超声刀头是供单个病人使用的无菌器械，由包含手控按钮（MIN表示最小功率等级、MAX表示最大功率等级、“高级止血”表示≤7mm的大血管封闭）的人体工程学握持部件组成。不同型号的产品长度不同。产品为一次性使用，环氧乙烷灭菌。 | 产品与GEN11主机（软件版本2013_1或2016-1）配合使用，适用于在需要止血及要求将灼伤程度降至最低限度时进行软组织切割。可用于普通外科、整形外科、小儿外科、妇产科、泌尿外科、胸外科、暴露骨性结构（如脊柱和关节腔）的手术、切割和凝闭淋巴管及其它开放和内窥镜手术中电外科器械、激光刀和不锈钢解剖刀的辅助品或替代品。该器械可操作直径为5mm的血管。使用“高级止血”手控按钮，该器械可凝固直径不超过7mm的血管。
超声高频外科集成系统超声刀头Harmonic Focus (Long) Shears + Adaptive Tissue Technology | 爱惜康内镜外科器械有限责任公司Ethicon Endo-Surgery, LLC | 强生(上海）医疗器材有限公司 | 国械注进20153010638 | 超声高频外科集成系统超声刀头包含一个软质剪刀手柄夹持套组件以及两个手控按钮：MIN （最小）设置最小功率级别；MAX （最大）设置最大功率级别。该器械有一个弯型刀头和带有塑料衬垫的刀头夹臂。产品为一次性使用，环氧乙烷灭菌。 | 产品与GEN11 主机（软件版本2013_1或更高）配合使用，适用于在需要止血及要求将灼伤程度降至最低时进行软组织切割。可用于普外科、耳鼻喉科、整形外科、儿科、妇科、泌尿外科、暴露骨结构（如脊柱和关节间隙）和其他开放手术中的电刀、激光和不锈钢解剖刀的辅助品或替代品。其可用于分离和凝固直径不超过5mm的血管。
超声外科吸引系统 Ultrasonic Surgical Aspirator | 史赛克动力Stryker Instruments | 史赛克（北京）医疗器械有限公司 | 国械注进20153011182 | 产品由控制台、操作柄、超声头、管路套件(包括冲洗/抽吸管路和过滤器)、脚踏开关、抽吸罐套件(包括冲洗/抽吸管路和过滤器)、脚踏开关、抽吸罐套件(包括抽吸罐及其衬袋)、消毒用托盘、台车和扳手。产品规格型号及图示见附页。 | 产品适用于需要对软组织和硬组织实施破碎、乳化和抽吸的外科手术，其中包括神经外科手术、整形和重建外科手术、矫形外科手术。操作柄5450-820-000 用于软组织和硬组织，操作柄5450-840-000 用于硬组织。
内窥镜手术器械控制系统Endoscopic Instrument Control System | 直观医疗公司 Intuitive Surgical, Inc. | 直观复星医疗器械技术（上海）有限公司 | 国械注进20153013039 | 由医生控制台（SS3000）、患者手术平台（PS3000）、影像处理平台（VS3000）、手术器械和附件组成，详见附页。 | 预期用于控制Intuitive Surgical内窥镜和手术器械，临床用于泌尿外科手术、普通腹腔镜外科手术、妇产科腹腔镜外科手术、普通心血管和非心血管胸腔镜外科手术、胸腔镜辅助心脏切开手术，在心脏血管重建中可结合纵膈切开术进行冠状动脉吻合术。荧光成像功能预期提供实时内窥镜可见光和近红外荧光影像，帮助医师利用内窥镜可见光进行微创手术，通过近红外荧光成像评估血管、血流和相关组织灌注情况。本产品适用于成人和儿童，预期由经过培训的医师依照使用说明所规定的具体操作程序在手术室环境中使用。
超声骨切割系统Bone surgery device | 法国赛特力公司SATELEC A Company of ACTEON Group | 艾龙（北京）医疗科技有限公司 | 国械注进20153013715 | 由主机、手柄、工作尖、多功能脚踏开关、冲洗液挂架、冲洗管线、连接线和电源线组成。手柄和工作尖型号详见附页。 | 用于口腔外科手术，包括牙槽骨切开术，牙槽骨整形术，牙周及种植手术。
等离子体手术系统ArthroCare System 12000 | 美国健尔有限公司ArthroCare Corporation | 施乐辉医用产品国际贸易（上海）有限公司 | 国械注进20153013845 | 该系统由主机控制器、脚踏开关、病人电缆、刀头和电源线组成，各部件的货号和型号详见附页。 | 该产品与专用刀头（电极）配套使用，适用于关节镜和矫形外科手术中的切开、切除，以及软组织和出血血管的电凝。
X射线计算机体层摄影设备全身用X線CT診断装置 | 富士胶片医疗健康株式会社（富士フィルムヘルスケア株式会社） | 富士胶片医疗系统（广州）有限公司 | 国械注进20153060179 | 产品由操作台、X射线控制装置、高压发生器CT-WG-50、X射线管装置(GS4570,ULM-5TA-01T)、X射线探测器、扫描架、检查床、标配附件、系统软件组成。附件、选购件及选购软件见产品技术要求。探测器32排，单次扫描层数最大16层图像；扫描架开口直径750mm。 | 通过计算机处理穿过受检者的X射线信号，为诊断提供重建影像。
X射线计算机体层摄影设备全身用X線CT診断装置 | 通用电气医疗日本公司GEヘルスケア・ジャパン株式会社 | 通用电气医疗系统贸易发展(上海)有限公司 | 国械注进20153061048 | 产品由基本组成和选件组成，基本组成包括扫描架（其内部含有X射线管装置、准直器、高压发生器和探测器）、扫描床、控制台和配电装置。选件及产品配置见产品技术要求。 | 对从多方向穿过患者的X射线信号进行计算机处理，为诊断提供重建影像。
口腔颌面锥形束计算机体层摄影设备Cone Beam 3D and 2D Panoramic Dental Imaging System | Dental Imaging Technologies Corporation口腔影像科技国际有限公司 | 卡瓦盛邦(上海)牙科医疗器械有限公司 | 国械注进20153061506 | 产品由X射线管头、平板探测器、控制装置、患者支撑装置、辅助定位装置、机架、工作站软件组成。 | 产品通过X射线锥形束计算机体层摄影，供医疗机构作口腔颌面部和耳鼻部X射线影像诊断用。
数字化口腔全景、头颅及体层摄影设备アナロゲ式歯科用パノラマ·断層撮影X線診断装置 | 株式会社森田制作所株式会社モリタ製作所 | 森田医疗器械(上海)有限公司 | 国械注进20153061622 | 由X射线机头（XH-550，X射线管D-051）、数字传感器（S7199-01（适用于配置1）、CD33M211（适用于配置2）、S8658-01）、工作站DCTA（含软件i-Dixel，发布版本2）、活动手臂部（含二维狭缝、盒架、数字盒连接处、操作面板、口镜）、升降组件部（含活动组件、升降装置、座椅边框、操作面板、距离传感器、紧急停止组件、口镜、头部固定器（头侧固定器、鄂侧固定器）、患者手柄）、 支柱部（含底座、支柱、墙壁固定器、重物）、控制箱部（含控制箱、手动开关）、X射线头影测量摄影装置（含X射线头影测量臂、X射线头影测量狭缝、二维狭缝、盒架、操作面板、头部固定器（前头部固定板、耳棒））组成。 | 用于牙齿、颌骨、颞下颌关节的X射线全景和体层摄影，也可用于头颅X射线成像。
口腔X射线数字化体层摄影设备頭部用X線CT装置 | 株式会社森田制作所 | 森田医疗器械(上海)有限公司 | 国械注进20153062510 | 产品组成：a) 悬臂部：包含X射线管头组件、X线检测器、定位光束；b) 本体部：底座、立柱、操作面板、紧急停止开关、定位光束、遥控、控制盒；c) 患者支持部；d) 软件(i-Dixel)。 | 该产品用于颞下颌关节、上颌骨、下颌骨X射线体层摄影检查。
射频治疗仪Thermage CPT System | Solta Medical,Inc.索塔医疗有限公司 | 索塔（上海）健康管理有限公司 | 国械注进20153092408 | 本产品由主机、治疗手柄、治疗头端、回路贴片连接缆线、脚踏开关、冷冻剂罐、皮肤标记纸组成。其中治疗头端为非灭菌，一次性使用。 | 用于对身体、面部及眼周皱纹的非侵入性治疗。
射频治疗仪SCARLET Electrosurgical system, general-purpose | 维奥有限公司VIOL. Co., LTD | 丽驰屋（上海）实业有限公司 | 国械注进20153093058 | 由主机、机头、脚踏开关和电源线组成。 | 本产品需配合有医疗器械注册证的射频微针（型号规格：microneedle tip）使用，用于面部皮肤组织加热以改善皮肤皱纹及痤疮疤痕的侵入式有创治疗。
可吸收人工骨粉Synthetic Resorbable Bone Graft | 吉诺斯株式会社Genoss Co.,Ltd. | 登腾（北京）医疗器械商贸有限公司 | 国械注进20153130006 | 该产品由羟基磷灰石和磷酸钙组成，灭菌包装。 | 适用于非承重性骨缺损的填充。
瓣膜成形环 SOVERING TM Annuloplasty Device | 恪心意大利有限公司 Corcym S.r.l. | 恪心医疗科技（上海）有限公司 | 国械注进20153130084 | 该产品包括成形环、一次性使用的支架系统，固定缝线。成形环为一种柔软的线性带或闭合环，核心是放射线不能透过的硅树脂，外面覆盖PET织物，织物外表面镀有解热碳材料。环氧乙烷灭菌，一次性使用。 | 该产品适用于病理性二尖瓣和三尖瓣重建或再造。
金属复合螺纹缝线锚钉 Healix Transtend Ti Anchor | 德培依运动医学股份有限公司 DePuy Mitek | 强生（上海）医疗器材有限公司 | 国械注进20153130095 | 该产品由骨锚，Orthocord 缝线及插入器组成: 1. 骨锚锚身材质为符合GB/T 13810的TC4 ELI钛合金； 2. 缝线为：ORTHOCORD缝线是一种合成、无菌、编织的部分可吸收复合缝合线，由染色的（D&C紫色#2）可吸收性聚二苄基丙二酰脲（PDS）和未染色的不可吸收性聚乙烯构成，缝线有一层90%己内酯和10%乙交酯组成的共聚物涂层。 3. 插入器与人体接触部件的材质为符合ASTM F899标准的S46500不锈钢。 部分型号包含入路套管系统，单独包装，由导针、套管和闭孔器组成。导针由630不锈钢制成，其化学成分均应符合ASTM A546要求；套管，闭孔器与人体接触部分由304不锈钢制成，化学成分均应符合ASTM A269要求。 产品所有部件均为灭菌包装，一次性使用。 | 该产品用于肩，足/踝，膝，肘，腕，髋的软组织和骨的固定：肩：肩袖、部分厚度肩袖、二头肌肌腱固定、肩锁分离、三角肌修复；足/踝：外侧稳定性、内侧稳定性、中足重建、拇外翻修复、跖骨韧带/肌腱修复；膝：内侧副韧带修复、外侧副韧带修复、斜后韧带修复、髂胫束肌腱固定；肘：肱骨外上髁炎修复；腕：舟月韧带重建；髋：关节囊修复、髋臼唇修复。
脊柱内固定系统ROMEO Spinal Internal Fixation System | 脊柱艺术 Spineart | 枢佰亚(北京)医疗器械贸易有限公司 | 国械注进20153130108 | 该系统由椎弓根螺钉、横连棒、横连钩、矫形棒和螺塞组成，除螺塞由符合GB/T 13810标准规定的TC4 ELI钛合金材料制成外，其他部件均采用符合ISO 5832-3的Ti6Al4V钛合金材料制成，部分组件表面经阳极氧化处理。灭菌和非灭菌包装。灭菌包装产品有效期为8年。 | 该产品适用于脊柱胸腰椎后路内固定和矫形手术。 适应症为腰椎滑脱、腰椎退行性病变、胸腰椎骨折、胸腰椎肿瘤、椎体狭窄、脊柱变形（如脊柱侧弯，脊柱后凸）。
人工髋股骨柄FIT Femoral stems | 利马医疗科技集团Limacorporate S.p.A. | 励玛（北京）医疗器械有限公司 | 国械注进20153130233 | 该产品基体由符合YY 0117.1的锻造钛合金材料制造，等离子喷涂有羟基磷灰石和纯钛涂层，羟基磷灰石符合标准ISO13779-2，纯钛牌号为TA2，符合标准GB/T 13810。产品为灭菌包装。 | 主要用于重建部分或全部关节组织。适用于原发性退化型或创伤性髋关节或类风湿性关节炎造成的进一步关节损坏;髋关节骨折或无血管性坏死、先天性或后天性畸形、先前手术失败,例如骨接合手术,关节重建,关节固定术,单侧或双侧关节成形术。
注射用交联透明质酸钠凝胶Pre-filled Sodium Hyaluronate Syringe | Humedix Co., Ltd. 汇美迪斯株式会社 | 北京敬智医药科技有限公司 | 国械注进20153130263 | 该产品由预灌封玻璃注射器、注射针和封装在注射器中的凝胶颗粒悬液组成。凝胶颗粒悬液由经交联的透明质酸钠（交联剂为BDDE）、氯化钠、磷酸盐缓冲体系以及注射用水组成，其中透明质酸钠由微生物发酵法制备，标示浓度为23 mg/mL。注射针的材质为304L不锈钢、规格为27G、形状为直形锐针。封装了凝胶颗粒悬液的注射器已经湿热灭菌，注射针已经环氧乙烷灭菌。该产品一次性使用。货架有效期24个月。 | 该产品用于面部真皮组织中层至深层注射，以纠正中重度鼻唇沟皱纹。
骨填充材料Geistlich Bio-Oss Collagen | 瑞士盖氏制药有限公司Geistlich Pharma AG | 盖思特利商贸（北京）有限公司 | 国械注进20153130268 | 该产品是由90%的无机松质骨和10%的猪胶原结合而成，呈块状，γ射线灭菌。无机松质骨由牛骨制成，取自牛股骨上端；胶原为猪I型胶原，取自猪的皮下结缔组织。 | 该产品适用于颌面外科和牙科手术的骨缺损修复，包括：牙槽脊的扩展/重建；填充拔牙窝；种植牙手术：制备种植床、骨缺损填充、上颌窦提升术；牙周治疗：骨缺损填充、引导组织再生术（GTR）和引导骨再生术（GBR）。
脊柱固定系统Spinal Intervertaebral Body Fixation Orthsis | 韩国麦迪斯有限责任公司Medyssey Co. , Ltd. | 麦迪斯医疗器械有限公司 | 国械注进20153130404 | 该产品由椎弓根螺钉、螺塞、棒、横向连接器和钩组成。由符合GB/T13810标准要求的TC4 ELI钛合金材料制成，表面无着色，非灭菌包装。 | 适用于腰部和胸部椎体单节段和多节段脊柱后路内固定和矫形手术。
髋关节系统 — 髋臼内衬Hip system | CORENTEC CO.,LTD科邻太有限公司 | 科邻太（上海）医疗器械有限公司 | 国械注进20153130452 | 该产品由内衬组成， 由符合YY/T 0811 标准要求的交联型超高分子量聚乙烯材料制成，包括标准型和提高型两种形式。该产品采用环氧乙烷灭菌。 | 与该企业生物固定型BENCOX 混合髋臼杯，BENCOX金属股骨头或Forte陶瓷股骨头或BENCOX 或Delta陶瓷股骨头配合使用，适用于部分或全髋关节初次置换和翻修，适应症如下： 1. 因各种原因引起的股骨头的缺血性坏死、退行性关节炎、创伤性关节炎、风湿性关节炎等引起的关节的磨损或者炎症. 2. 老年人的股骨颈部及股骨粗隆的骨折. 3. 化脓性关节炎/结核性关节炎后未完全消除炎症的情况. 4. 因创伤等引起的下肢缩短等伴随严重的髋关节畸形. 5. 先天性髋关节（半脱位）脱位后遗症. 6. 当使用像截骨术、关节固定术、半髋关节置换术进行关节重建后治疗后，关节机能恶化伴随大腿疼痛和活动限制. 7. 在关节置换术后发生感染、松动、关节磨损和关节僵直后的翻修. 8. 除以上适应症外的关节机能异常.
可吸收骨替代材料Resorbable Bone Graft Substitute | NovaBone Products, LLC 美国诺邦生物制品有限公司 | 上海飞栎国际贸易有限公司 | 国械注进20153130696 | 该产品成分组成：SiO2：45.0%，CaO：24.5%，Na2O：24.5%，P2O5：6.0%。该产品填充骨缺损后可以在愈合阶段被吸收，并被骨替换。产品为无菌状态提供，一次性使用。 | 该产品用于对骨结构稳定性没有影响的骨缺损的填充。
骨移植替代材料OSTEOSET Pellets | 美国瑞毅医疗科技有限公司Wright Medical Technology, Inc. | 史赛克（北京）医疗器械有限公司 | 国械注进20153130704 | 该产品有待混合型和预混合型两种型式,待混合型由半水硫酸钙和稀释液(无菌水)组成,预混合型产品由二水硫酸钙组成,部分型号预装于聚碳酸酯及聚丙烯材质的植入器中,该产品另配有单独包装的SBS树脂材质的成型模板。灭菌包装。 | 该产品适用于不影响骨性结构固有稳定性的骨骼间空腔及缝隙的填充。
金属骨盆内固定系统Pelvic Fixation Plate System | 爱特斯I.T.S. GmbH | 通用（上海）医疗器材有限公司 | 国械注进20153130814 | 金属骨盆内固定系统主要由骶骨棒、垫圈、螺母、复位钉、连接螺栓、连接螺钉组成。产品由符合ISO 5832-3的Ti6Al4V钛合金材料制成。产品为非灭菌包装,表面经阳极氧化处理。 | 产品适用于骨盆、骶髂关节、耻骨联合区域的骨折手术的内固定及骨折和骨重建的手术治疗。
可吸收颅颌面接骨板系统Inion CPS Biodegradable Fixation System | 芬兰INION公司Inion Oy | 天津医宁医疗器械有限公司 | 国械注进20153131005 | 可吸收颅颌面接骨板系统由可吸收接骨板、网状可吸收接骨板和可吸收接骨螺钉组成。可吸收颅颌面接骨板系统由两种共聚物共混制成，一种共聚物为（L-乳酸-D，L乳酸）共聚物，材料牌号为PLDL 1002；另一种为（L-乳酸-三亚甲基碳酸脂）共聚物，材料牌号为PLTMC 4003。产品以无菌状态供货，一次性使用。 | 本产品预期用于颅面骨、面中部、上颌和下颌创伤修复。用于下颌时，应与合适的颌间固定配合使用。
髋臼杯Tritanium Acetabular Component System | 美国史赛克豪美迪克骨科公司Howmedica Osteonics Corp. | 史赛克（北京）医疗器械有限公司 | 国械注进20153131092 | 该产品分为带螺孔和不带螺孔两种型号。产品基体由符合GB/T13810标准要求的TC4ELI钛合金材料制成，外部有由符合ISO5832-2标准中Grade3要求的纯钛材料烧结而成的涂层。灭菌包装。 | 作为非骨水泥型假体，与髋关节组件配合使用，适用于髋关节置换及重建手术。可与Trident UHMWPE髋臼内衬配合使用；需辅助骨螺钉固定时，可与Osteonics 5.5mm和6.5mm松质骨螺钉配合使用。具体适应范围如下： ①髋关节疼痛和致残性关节疾病：变性关节炎、类风湿性关节炎、创伤后关节炎或晚期无血管性死。②采用固定关节术或者替代性重建术不大可能取得满意结果的临床管理问题。③对以前不成功的股骨头置换手术、髋臼杯成形术或其他手术进行翻修。
金属锁定接骨板系统 Anatomic Bone Plates/ Bone Screws | 爱特斯 I.T.S. GmbH | 通用（上海）医疗器材有限公司 | 国械注进20153131133 | 该产品由接骨板和接骨螺钉组成。接骨板由符合ISO 5832-3标准规定的Ti6Al4V合金材料或由符合ISO 5832-2标准规定的2级纯钛材料制成, 接骨螺钉由符合ISO 5832-3标准规定的Ti6Al4V合金材料制成。表面经微弧阳极氧化处理。非灭菌包装。 | 适用于桡骨远端、锁骨、肱骨、尺骨鹰嘴、尺骨远端、腓骨、胫骨、髌骨、股骨、骨盆、骶髂关节、耻骨联合、跟骨骨折和骨重建的手术治疗。
直型锁定接骨板 Straight Bone Plates | 爱特斯 I.T.S. GmbH | 通用（上海）医疗器材有限公司 | 国械注进20153131135 | 直型锁定接骨板由直型锁定接骨板、直型加压锁定接骨板和直型重建锁定接骨板组成，采用符合ISO 5832-2标准规定的2级纯钛组成，表面经阳极氧化（微弧氧化），非灭菌包装。 | 产品适用于四肢骨干骨折内固定、矫形及重建固定。
颅面修复内固定系统 NeuroPro, the Complete Neurosurgical Rigid Fixation System-implants | 科纳得公司 Kinamed, Inc. | 艾文泰（上海）商业有限公司 | 国械注进20153131136 | 该产品包括钛板、钛网及螺钉。钛板和钛网材料为符合ISO 5832-2的纯钛；螺钉材料为符合ISO 5832-3的Ti6A14V合金。表面经阳极氧化处理。非灭菌包装。 | 适用于颅面骨骨折及切开术的内固定；颅骨切开术后颅骨骨瓣的内固定；颅面骨缺损和缺失的重建术。
颅颌面固定系统TiMesh Cranial Fixation System | 美敦力公司 Medtronic Inc. | 美敦力（上海）管理有限公司 | 国械注进20153131141 | 该产品由网、板和螺钉组成。其中网和板由符合GB/T13810标准规定的TA2 纯钛材料制成，螺钉由符合GB/T13810标准规定的TC4ELI材料制成。产品表面无着色。非灭菌包装。 | 该产品适用于口-颌-颅-面矫形手术。
颅面修复内固定系统NeuroPro, the Complete Neurosurgical Rigid Fixation System-implants | 科纳得公司Kinamed, Inc. | 艾文泰（上海）商业有限公司 | 国械注进20153131148 | 该产品由钛板、钛网和螺钉组成。钛板和钛网采用符合ISO 5832-2的纯钛材料制造；螺钉采用符合ISO 5832-3的Ti6A14V合金材料制造。表面经阳极氧化处理。非灭菌包装。 | 适用于颅面骨骨折及切开术的内固定；颅骨切开术后颅骨骨瓣的内固定；颅面骨缺损和缺失的重建术。
空心加压螺钉Dart-Fire Small Screw System | 美国瑞毅医疗科技有限公司Wright Medical Technology, Inc | 瑞毅医疗器械（上海）有限公司 | 国械注进20153131225 | 空心加压螺钉由有头螺钉、无头螺钉和垫圈组成。由符合ISO 5832-3中牌号Ti6AI4V的锻造钛合金制造。该系统表面经过阳极氧化处理。采用非灭菌包装。 | 该产品适用于骨重建、截骨术、关节固定术、关节融合、骨折修复以及以适当的装置大小固定骨折骨。螺钉设计只供一次性使用。
带缝线可吸收锚钉 Gryphon BR- Gryphon Biocryl Rapide Suture Anchors | 德培依运动医学股份有限公司 DePuy Mitek | 强生（上海）医疗器材有限公司 | 国械注进20153131312 | 该产品由锚钉，Orthocord缝线及插入器组成，带缝线可吸收锚钉预载在一个一次性插入器组合件上，用于将一股或两股 2 号缝线固定至骨骼。锚钉的材料是由 70% 的聚L-乳酸-乙醇酸共聚物PLGA(Poly(L-lactide-coglycolide)polymer/PGA）和30%的磷酸三钙（TCP）复合而成的材料制成。其中PLGA由85% 的PLLA和15%的 PGA组成。Orthocord缝线，由染色的可吸收性聚对二氧环己酮 (PDS）和未染色的不可吸收性聚乙烯构成。插入器与人体接触部件的材质为符合ASTM F899标准要求的465不锈钢。 产品环氧乙烷灭菌包装。 | 该产品适用于：肩关节：肩袖损伤修复、班卡特修复、SLAP损伤 修复、二头肌肌腱固定、肩锁分离修复、三角肌修复、关节囊移位或关节囊盂唇重建；足/踝：外侧固定、内侧固定、跟腱修复；膝：内侧副韧带修复、外侧副韧带修复、后斜韧带修复、髂胫束固定；肘：二头肌肌腱再附着、尺侧或桡侧副韧带重建；髋：关节囊修复、髋臼唇修复。
颅骨板固定系统Universal Neuro System Ⅲ | 德国史赛克莱宾格股份两合公司Stryker Leibinger GmbH & Co.KG | 史赛克（北京）医疗器械有限公司 | 国械注进20153131415 | 该产品由骨板、螺钉组成。骨板由符合GB/T 13810标准规定的TA4纯钛材料制成；螺钉由符合GB/T 13810标准规定的TC4钛合金材料制成。非灭菌包装。 | 适用于成人和青少年(12岁及以上)实施颅骨切开术、开颅术和颅骨骨折修复术后，对非承重的颅骨进行重建、加固和/或刚性固定。
注射用交联透明质酸钠凝胶Juvéderm ULTRA Plus | 艾尔建Allergan | 艾尔建信息咨询（上海）有限公司 | 国械注进20153131708 | 该产品由预灌封塑料注射器、不锈钢注射针和封装在注射器中的凝胶悬液组成。凝胶由经交联的透明质酸钠、未经交联的透明质酸、磷酸盐缓冲体系及注射用水组成，其中透明质酸钠由微生物发酵法制备，交联透明质酸钠标示浓度为24mg/ml，未经交联的透明质酸含量5%。封装了凝胶的注射器已经湿热灭菌，注射针已经伽玛射线辐照灭菌。该产品一次性使用。货架有效期为两年。 | 该产品适用于面部真皮组织中层至深层注射，以纠正重度鼻唇沟皱纹。
注射用交联透明质酸钠凝胶Juvéderm ULTRA | 艾尔建Allergan | 艾尔建信息咨询（上海）有限公司 | 国械注进20153131709 | 该产品由预灌封塑料注射器、不锈钢注射针和封装在注射器中的凝胶悬液组成。凝胶由经交联的透明质酸钠、未经交联的透明质酸、磷酸盐缓冲体系及注射用水组成，其中透明质酸钠由微生物发酵法制备，交联透明质酸钠标示浓度为24 mg/mL，未经交联的透明质酸含量5%。封装了凝胶的注射器经湿热灭菌，注射针经伽玛射线辐照灭菌。该产品一次性使用，货架有效期2年。 | 该产品适用于面部真皮组织中层至深层注射，以纠正中度鼻唇沟皱纹。
髋臼补块Restoration Acetabular Wedge Augment System | 美国史赛克豪美迪克骨科公司Howmedica Osteonics Corp. | 史赛克（北京）医疗器械有限公司 | 国械注进20153131732 | 该产品由符合ASTM 1580标准要求的纯钛粉末烧结制成。灭菌包装。 | 该产品与同企业同系列的Trident、Tritanium、Restoration ADM及Secur-fit等生物固定型髋臼杯及Trident all-polyethylene全聚乙烯骨水泥型髋臼杯配合使用，适用于上方和上方/后路节段性缺损（2型和3型）病例中结构性异体骨移植的替代物，以及全髋关节置换术（包括：由以下原因引起的髋关节疼痛和致残性髋关节疼痛和致残性髋关节病变：变性关节炎、类风湿性关节炎、创伤后关节炎或晚期缺血性坏死；对先前不成功的股骨头置换手术、髋臼杯成形术或其他手术进行翻修；采用固定关节术或其替代性重建术不太可能达到理想结果的临床管理问题；髋臼缺乏症状显示骨质不好或不足以采用其他重建技术）。该产品应采用骨水泥将其固定在配合使用的髋臼杯上，非骨水泥型固定仅限于产品与骨之间的界面。
人工椎体系统 Synex | 辛迪思有限公司Synthes GmbH | 强生（上海）医疗器材有限公司 | 国械注进20153132090 | 人工椎体由上下终板和锁扣组成。椎体的高度可以调节。表面经阳极氧化着色处理。由钛6铝7铌（Ti6Al7Nb）材料制造。包装为非灭菌包装。 | 该产品适用于提供即时的稳定性，以重建解剖关系，协助完成椎体间的融合，该产品应与内固定产品配合使用。
骨针 Wires | 辛迪思有限公司 Synthes GmbH | 强生（上海）医疗器材有限公司 | 国械注进20153132343 | 该产品材料为ISO 5832-1的不锈钢材料。分为灭菌包装和非灭菌两种包装。 | 该产品用于协助完成骨折的复位，重建解剖关系，提供即时的稳定性。
动力髋/动力髁螺钉DHS/DCS Screws | 辛迪思有限公司Synthes GmbH | 强生（上海）医疗器材有限公司 | 国械注进20153132392 | 该产品由动力髋/动力髁螺钉、动力髋/动力髁加压螺钉和动力髋交锁装置组成，采用符合ISO5832-11的钛6铝7铌（TI Al6 Nb7）或符合ISO5832-1的不锈钢材料制造，钛合金表面经阳极氧化处理，产品一次性使用。包装分为灭菌包装和非灭菌包装，灭菌包装的产品采用GAMMA射线灭菌。 | 该产品与动力髋接骨板或动力髁接骨板配合，用于骨折内固定，协助完成骨折的复位，以重建解剖关系，并提供及时的稳定性。
膝关节假体-胫骨垫块Knee Joint Prostheses - Tibial Augment | 捷迈骨金属科技公司Zimmer Trabecular Metal Technology, Inc. | 捷迈（上海）医疗国际贸易有限公司 | 国械注进20153132418 | 垫块采用由钽金属材料制成的与骨小梁结构相同的多孔钽金属材料制成。简称：骨金属，即：Trabecular Metal。垫块中螺钉孔和垫块配套用螺钉采用符合ISO5832-3标准规定的锻造钛6铝4钒钛合金材料制成。无菌包装，产品有效期5年。 | Trabecular Metal膝关节系统填充块预期在显示需要执行全膝关节成形术的膝关节严重退化、创伤或其他病理时使用，骨水泥固定。
椎间融合器 Cages | 辛迪思有限公司 Synthes GmbH | 强生(上海)医疗器材有限公司 | 国械注进20153132585 | 该产品根据使用部位分：颈椎椎间融合器、腰椎椎间融合器和腰骶椎椎间融合器。根据是否预填β-磷酸三钙人工骨分：普通椎间融合器和预填人工骨的椎间融合器。TRAVIOS产品由符合YY/T 0660标准要求的OPTIMA LT1级别的聚醚醚酮PEEK材料制成，其余椎间融合器由符合YY/T 0660标准要求的OPTIMA LT3级别的聚醚醚酮PEEK材料制成，内部嵌有由符合ISO 5832-2标准中4级要求的纯钛、符合ISO 5832-3标准要求的Ti6Al4V或符合ISO 5832-11标准要求的Ti6Al7Nb钛合金材料制成的显影钉。分灭菌和非灭菌包装。 | 该产品适用于椎间融合，通过手术方法进行稳定性重建，防止脊椎不稳定性退变进一步发展。
骨修复材料Bone Replacement Material | 奥林巴斯泰尔茂生物材料株式会社OLYMPUS TERUMO BIOMATERIALS CORP. | 郡是医疗器材（深圳）有限公司 | 国械注进20153132892 | 该产品材料为β-磷酸三钙，气孔率为75%。高压蒸汽灭菌。 | 适用于非承重部位骨缺损或空隙的填充。
羟基磷灰石骨科植入物リジェノス | 日本株式会社可乐丽株式会社クラレ | 可乐丽国际贸易（上海）有限公司 | 国械注进20153133048 | 该产品由符合YY 0305标准要求的羟基磷灰石材料制成，分为颗粒型及块状产品。灭菌包装。 | 该产品适用于与内/外固定配合使用，用于上下肢和脊椎骨缺损的填充及骨再生的辅助。颗粒：用于椎体成形术、脊椎固定辅助、手关节骨折、胫骨高位截骨术、关节软骨下重建、四肢干骺端填充；立方体：用于椎体成形术、脊椎固定辅助、手关节骨折、胫骨高位截骨术、关节软骨下重建、四肢干骺端填充；长方体：用于胫骨高位截骨术；圆柱：用于手关节骨折、关节软骨下重建；垫片：用于椎板成形术。
人工髋关节假体—股骨头Metal Heads SI | 法国赛弗公司SERF | 北京华杰豪科技开发公司 | 国械注进20153133086 | 该产品为人工髋关节假体中的股骨头，材质为锻造高氮不锈钢（ISO 5832-9），产品为灭菌状态。 | 本产品适用于如下情况中的髋关节置换手术：关节炎，创伤后关节炎，类风湿关节炎，发育不良；由风湿性关节炎或创伤导致的早期关节损坏；骨折或股骨头缺血性坏死；前期手术（骨缝术、关节重建、关节固定术、半或全关节置换术）的后遗症，前提是该装置与已经植入的假体材料（金属丝、螺钉、粘合剂等）不会互相干预。
缝线锚钉Gryphon PEEK Anchor | 德培依运动医学股份有限公司DePuy Mitek | 强生（上海）医疗器材有限公司 | 国械注进20153133150 | 该产品由锚钉、Orthocord 缝线（其中210030 型号带双股缝线）及插入器组成，带缝线锚钉预载在一个一次性插入器组合件上，锚钉采用符合YY/T 0660 标准要求的OPTIMA-LT3 聚醚醚酮（PEEK）材料注塑而成。Orthocord 缝线，由染色的（D&C 紫色2 号或D&C 蓝色6 号）可吸收性聚对二氧环己酮（PDS）和未染色的不可吸收性聚乙烯构成。插入器与人体接触部件的材质为符合ASTM F899 标准要求的S46500 不锈钢。环氧乙烷灭菌包装，灭菌有效期3年。 | 该产品是缝线锚钉，用于以下适应症： -肩关节：班卡特（Bankart）修复、SLAP（上盂唇前后位）损伤修复、二头肌肌腱固定、肩锁分离修复、三角肌修复、关节囊移位或关节囊盂唇重建。 -足/踝：外侧固定，内侧固定。 -膝：内侧副韧带修复、外侧副韧带修复、后斜韧带修复、髂胫束固定。 -肘：尺骨侧或桡侧副韧带重建。 -髋：关节囊修复、髋臼唇修复。
面中部牵引器系统Midface Distractor | 辛迪思有限公司Synthes GmbH | 强生（上海）医疗器材有限公司 | 国械注进20153133637 | 该产品由杆部件、固定板、网板、延伸头、螺钉、螺母组成。由符合ISO 5832-11标准规定的Ti6Al7Nb钛合金材料或由符合ISO 5832-2标准规定的纯钛材料制成。表面经阳极氧化处理。非灭菌包装。 | 适用于成人和儿科患者的颅骨、面中部的重建及正颌面的外科治疗。
脊柱后路内固定系统 | 山特有限公司SCIENT`X | 通用(上海)医疗器材有限公司 | 国械注进20153133782 | 本系统由ISOBAR TTL系列组成,产品部件为棒、动态棒、半球形螺钉、圆头螺钉、螺帽、连接夹、横连接及骨钩,由符合GB/T 13810-2007标准规定的钛合金TC4ELI材料制成(除产品编号为12VDE01的螺帽,由符合GB/T 13810-2007标准规定的纯钛TA2材料制成)。本产品为一次性使用产品,非灭菌包装,其中部分产品表面经阳极氧化处理。 | 用于脊柱胸椎到骶椎后路的矫形及内固定。
面部整形植入物Implantech Implants | Implantech Associates, Inc. 美国英普朗特联合科技股份有限公司 | 上海菲思挺医疗器械有限公司 | 国械注进20153133792 | 该产品由硅橡胶材料或膨体聚四氟乙烯材料组成。货架有效期5年。 | 该产品适用于面部组织填充或重建。
线缆系统 Accord Cable System | 美国施乐辉有限公司 Smith & Nephew, Inc. | 施乐辉医用产品国际贸易（上海）有限公司 | 国械注进20153133822 | 该产品由捆绑钢缆、带夹捆绑钢缆、粗隆爪、环扎钢丝、不锈钢钢缆钉、不锈钢钢缆螺丝钉与钛板组成。捆绑钢缆由钢缆和螺钉组成，采用符合YY0605.5标准规定的锻造钴铬钨镍合金制成。带夹捆绑钢缆由钢缆、螺钉、夹子和夹子装配器组成，钢缆和螺钉采用符合YY0605.5标准规定的锻造钴铬钨镍合金材料制成，夹子和夹子装配器采用符合ISO5832-12标准规定的锻造钴铬钼合金材料制成。钛板和粗隆爪上都带有螺钉和锁定夹，粗隆爪和钛板由符合ISO5832-3标准规定的锻造钛6铝4钒钛合金材料制成，螺钉采用符合YY0605.5标准规定的锻造钴铬钨镍合金制成，锁定夹采用符合ISO5832-12标准规定的锻造钴铬钼合金材料制成。不锈钢钢缆钉、不锈钢钢缆螺丝钉和环扎钢丝采用符合ISO5832-1标准规定的不锈钢材料制成。灭菌包装。 | 该产品适用于常用骨科翻修程序包括膝盖骨骨折, 普通环扎术, 粗隆重建, 股骨与胫骨骨折, 预防性(临时)捆扎固定,轴突骨折,踝关节骨折,髓内钉与螺钉固定技法引起的螺旋型骨折的固定，也可用于首次全髋截骨术、翻修全髋截骨术、任何使用前外侧或后侧路入方式的过程中转子碎裂引发的粗隆重建。
髋关节假体-髋臼内衬Crossfire Acetabular Insert | 美国史赛克豪美迪克骨科公司Howmedica Osteonics Corp. | 史赛克（北京）医疗器械有限公司 | 国械注进20153133920 | 该产品由符合YY/T0811-2010标准要求的高交联超高分子量聚乙烯材料制成。 γ射线灭菌包装，无菌有效期5年。 | 该产品与TRIDENT系列外杯以及HOWMEDICA OSTEONICS 公司同系列金属或陶瓷球头配套使用。用于以下原因引起的髋关节疼痛和致残性关节疾病：变性关节炎、 类风湿性关节炎、创伤后关节炎或晚期无血管性坏死；对以前不成功的股骨头置换手术、髋臼杯成形术或其它手术进行翻修；采用固定关节术或者替换性重建技术不大可能取得满意结果的临床管理问题；髋臼缺乏症状显示骨质不好或不足以采用其它重建技术。
膝关节融合髓内钉T2 Knee Arthrodesis Nail | 德国史赛克创伤有限公司 Stryker Trauma GmbH | 史赛克（北京）医疗器械有限公司 | 国械注进20153133922 | 该产品由符合ISO 5832-3标准要求的Ti6Al4V钛合金材料制成。γ射线灭菌包装，无菌有效期5年。 | 与公司 T2 系列产品的交锁髓内钉，尾钉，垫片，加压螺钉和螺母等配合使用，用于全膝关节置换术失败后的膝关节融合固定术及膝关节肿瘤切除术后通过异体膝关节移植术进行的膝关节融合重建。
注射用修饰透明质酸钠凝胶Modified Sodium Hyaluronate Gel for Injection with Lidocaine | (株)LG化学LG Chem, Ltd. | 爱尔集健生科技（北京）有限公司 | 国械注进20153133933 | 该产品由预灌封注射器、注射针和封装在注射器中的凝胶颗粒悬液组成。凝胶颗粒悬液主要由经修饰的透明质酸钠、氯化钠、磷酸盐缓冲体系及注射用水组成，其中透明质酸钠由微生物发酵法制备，标示浓度为20mg/ml，盐酸利多卡因3mg/ml。注射针的材质为聚丙烯和不锈钢，规格为27G，形状为直形锐针，数量为两支。由螺旋盖和注射筒组成的注射器为伽马射线灭菌，胶塞和凝胶经湿热灭菌，无菌条件下预灌装凝胶至注射器内，用胶塞密封，预灌装凝胶的注射器为终端湿热灭菌。该产品一次性使用。 | 该产品适用于面部真皮组织深层和/或皮下组织注射，以纠正中重度鼻唇沟。
腰椎融合器 Lumbar Interbody Fusion PEEK Cage | 捷仕医疗器械有限公司 GS Medical Co.,Ltd | 郑州凯斯特医疗器械有限公司 | 国械注进20153133939 | 该产品由聚醚醚酮（PEEK）制成，显影钉材质为Ti6A14V。该产品无菌状态提供，一次性使用。 | 该产品用于在取出椎间盘物之后，重建椎间盘的高度。
肌腱翻转固定螺钉 BICEPTOR Disposable Kit | 美国施乐辉有限公司 Smith & Nephew, Inc. | 施乐辉医用产品国际贸易（上海）有限公司 | 国械注进20153133942 | 该产品由符合YY/T0660标准规定的聚醚醚酮（PEEK）材料制成。包装中带有符合YY/T0294.1标准规定的钢号为M的不锈钢材料制成的导丝和符合GB4234.1标准规定的00Cr18Ni14Mo3不锈钢制成的定位针。灭菌包装。 | 该产品用于在前十字韧带（ACL）、后十字韧带（PCL）重建术中固定骨-肌腱-骨或者软组织的移植的固定。
聚乳酸羟基磷灰石螺钉BIOSURE HA Interference Screw | 美国施乐辉有限公司Smith & Nephew, Inc. | 施乐辉医用产品国际贸易（上海）有限公司 | 国械注进20153133943 | 该产品由聚乳酸和羟基磷灰石混合制成。无菌状态提供，一次性使用。 | 该产品用于在前十字韧带（ACL）、后十字韧带（PCL）重建术中固定骨-肌腱-骨或者软组织移植的固定。
硅橡胶面部整形植入体Facial Prosthesis | 丝曼医疗器械公司Silimed-Indústria de Implantes Ltda | 上海玉容实业有限公司 | 国械注进20153134205 | 该产品由聚二甲基硅氧烷制成，含染色剂，染浅灰色，表面为光滑表面（光面）或磨砂表面（毛面），产品经干热灭菌，一次性使用。 | 用于面部重建手术。
颈椎融合器Cervical PEEK Cage | 捷仕医疗器械有限公司GS Medical Co.,Ltd | 郑州凯斯特医疗器械有限公司 | 国械注进20153134230 | 该产品由聚醚醚酮（PEEK）制成，显影钉材质为Ti6Al4V。该产品射线灭菌，无菌有效期3年。 | 该产品用于在取出椎间盘物之后，重建椎间盘的高度。
一次性使用无菌注射针Multi Needle | 汇恩斯医疗株式会社 Huons Meditech Co., Ltd. | 北京敬智医药科技有限公司 | 国械注进20153140817 | 本产品由针管、抽吸器连接口、进药部位、针座、旋转装置组成。润滑剂为：二甲基硅氧烷；黏合剂为：UV胶水（紫外固化胶）。不含药无涂层。环氧乙烷灭菌，一次性使用。 | 面部真皮层注射药物，需与Panace公司生产的电子注射器Panasi-DS-10配套使用。
眼用重硅油 Vitreous Body Substitute | 德国飞龙公司 FLUORON GmbH | 北京高视远望科技有限责任公司 | 国械注进20153160070 | 该产品为无色透明液体，由69.5%±3.5%的聚二甲基硅氧烷和30.5%±3.5%的全氟己基辛烷组成。产品经干热灭菌，一次性使用。 | 该产品用于严重视网膜脱离后暂时填充眼内以固定视网膜，特别是：下方和后极部的视网膜裂孔；巨大裂孔视网膜脱离；伴有增生性玻璃体视网膜病变的视网膜脱离；伴有增生性糖尿病视网膜病变的视网膜脱离；外伤性视网膜脱离。医生应根据观察到的具体情况对具体病例进行对症治疗。
人工晶状体Intraocular Lens | 卡尔蔡司医疗技术（德国）股份有限公司Carl Zeiss Meditec AG | 卡尔蔡司（上海）管理有限公司 | 国械注进20153161147 | 该产品为单件式/后房人工晶状体，可折叠，襻形为板状襻，包括预装、非预装两种型式。主体/支撑部分由亲水性丙烯酸酯材料制成，添加紫外吸收剂；屈光度范围：0.0~+32.0D。光学设计：双焦，非球面（光焦度轴截面分布特征在孔阑半径3.0mm范围内符合非球面设计）；无菌状态提供，一次性使用。 | 该产品用于眼内晶状体填充和置换，适用于老年性白内障和其他类型白内障的治疗。
眼科手术用硅油 Silicone Oil | 卡尔蔡司医疗技术（德国）股份有限公司 Carl Zeiss Meditec AG | 卡尔蔡司（上海）管理有限公司 | 国械注进20153163171 | 本产品主要成分是聚二甲基硅氧烷，由玻璃注射筒包装。采用高温蒸汽方式灭菌，一次性使用。 | 适用于严重的视网膜脱离的眼内填充。如增生性玻璃体视网膜病变导致的视网膜严重脱离、外伤性视网膜脱离、巨形裂孔性视网膜脱离及其他视网膜脱离等无法采取其他治疗。
牙科种植体Camlog Dental Implant | 安钛科齿科有限责任公司ALTATEC GmbH | 上海汉瑞祥贸易有限公司 | 国械注进20153170036 | 该产品是由种植体、覆盖螺丝及种植体转移杆（包含O型环和固位螺钉）组成，为无菌包装。其中，种植体由纯钛（TA4）材料制成，表面经过喷砂和酸蚀处理；覆盖螺丝由钛合金（TC4 ELI）材料制成，与直径为3.3mm 种植体配合使用的覆盖螺丝表面没有处理，其他的覆盖螺丝表面均经过阳极氧化处理；种植体转移杆主要由钛合金（TC4 ELI)材料制成。 | 该产品通过外科手术置入上颌骨和/或下颌骨骨内，为缺失牙的修复体提供支持和固定。
骨填充材料Geistlich Bio-Oss Collagen | 瑞士盖氏制药有限公司 Geistlich Pharma AG | 盖思特利商贸（北京）有限公司 | 国械注进20153170268 | 该产品是由90%的无机松质骨和10%的猪胶原结合而成，呈块状，γ射线灭菌。无机松质骨由牛骨制成，取自牛股骨上端；胶原为猪I型胶原，取自猪的皮下结缔组织。 | 该产品适用于颌面外科和牙科手术的骨缺损修复，包括：牙槽脊的扩展/重建；填充拔牙窝；种植牙手术：制备种植床、骨缺损填充、上颌窦提升术；牙周治疗：骨缺损填充、引导组织再生术（GTR）和引导骨再生术（GBR）。
牙科种植系统ITI Dental Implant System | 士卓曼研究院股份公司Institut Straumann AG | 士卓曼（北京）医疗器械贸易有限公司 | 国械注进20153170691 | 牙科种植系统包括种植体和种植体附件。种植体按照植入位置，可以分为软组织水平种植体和骨组织水平种植体。其中软组织水平种植体包括标准种植体、美学种植体、锥柱状种植体。骨组织水平种植体包括骨水平种植体和骨水平锥柱状种植体。种植体由符合GB/T 13810-2007的TA4纯钛制成。种植体附件按照材料可以分为钛及钛合金材质、贵金属材质、聚醚醚酮材质。种植体采用SLA表面处理: 即对种植体进行喷砂、酸蚀。部分种植体附件经阳极氧化处理。种植体为无菌产品，经伽马射线灭菌。种植体附件分为无菌包装和非无菌包装。无菌包装的种植体附件为无菌产品，经伽马射线灭菌。非无菌包装的种植体附件，使用前由使用者自行灭菌。牙科种植系统为一次性使用产品。 | 牙科种植系统适用于口腔上、下颌骨内种植治疗，使缺齿和部分有齿患者的咬颌功能修复。在拔牙后或失去自身牙齿后能立刻使用牙科种植系统。修复时用相应的部件（基台），使单冠、桥、及部分或全口义齿与种植体联结起来。
口腔钛膜i-GEN membrane | 韩国美格真种植体有限公司MegaGen Implant Co.,Ltd. | 宁波美格真医疗器械有限公司 | 国械注进20153170816 | 产品由纯钛TA2制成。γ射线灭菌，无菌包装；产品表面未经任何处理。 | 对上颌及下颌骨缺损部分进行GBR手术时，为了固定移植的骨移植材料而使用。
种植体Integra-Ti Implant | 百康有限公司BICON, LLC. | 百康丹拓(北京)科技有限公司 | 国械注进20153170818 | 本产品采用钛合金Ti6Al4V制成，表面经喷砂处理，辐射灭菌，采用无菌包装供货，为一次性使用产品。 | 本产品用于上颌或下颌的缺齿部位，以便支持全口义齿修复体、固定桥托或部分义齿的最终或中间基台或单牙缺失修复。
种植体及附件BEGO Semados Implant TiPurePlus Implants and Accessories | 德国贝格种植系统有限公司BEGO Implant Systems GmbH & Co. KG | 北京友源德贝医疗器械有限公司 | 国械注进20153170821 | 该产品由种植体、覆盖螺丝、携带体及中央螺丝组成。 | 该产品通过一次或二次手术植入上颌及下颌龈下，为义齿提供支持和固位。
牙科玻璃纤维根管桩 FibreKleer 4X | 科尔盼创公司 Kerr Corporation also trading as Pentron Clinical | 卡瓦盛邦(上海)牙科医疗器械有限公司 | 国械注进20153170933 | 该产品分为平行纤维桩(parallel post)、锥形纤维桩(tapered post)、锯齿纤维桩(original post) 3种型式为非无菌产品，按照说明书的指示消毒。其化学成分为：经硅烷处理的玻璃纤维、经硅烷处理的硅酸钡、三氟化镱、双酚A二甲基丙烯酸甲酯、乙氧基化双酚A二甲基丙烯酸酯、己二醇二甲基丙烯酸酯、4-甲基丙烯酰氧基偏苯三酸、二芳基六氟锑、二苯基（2，4，6-三甲基苯甲酰基）氧化膦、甲基丙烯酸二乙氨基乙酯、2，6-二叔丁基-4-甲基苯酚、2-（2-羟基-5-叔幸基苯基）苯并三氮唑。 | 牙科玻璃纤维根管桩用于在根管内重建缺损牙体组织。
光固化粘接剂 Light-Cured Adhesive | 法国RTD公司 R.T.D. | 上海超然贸易有限公司 | 国械注进20153170947 | 该产品由联苯二甲基丙烯酸酯、双酚A双甲基丙烯酸缩水甘油酯、甲基丙烯酸羟乙酯、丙酮和樟脑醌组成。 | 该产品用于纤维桩和牙冠重建的粘接。
牙科种植体系统Implant system | 硕月医疗株式会社 SDM Co., Ltd | 北京精加至信医疗科技有限公司 | 国械注进20153171003 | 本产品由种植体、覆盖螺钉、基台及基台螺钉组成。种植体材质为TA4纯钛经RBM表面处理；覆盖螺钉材质为TA3纯钛无表面处理；基台材质为TA3纯钛无表面处理；基台螺钉材质为TC4ELI钛合金无表面处理。种植体及覆盖螺钉为无菌包装经伽马射线灭菌；基台及基台螺钉非无菌状态提供，使用前应灭菌。 | 本产品是用于人体上下颌部位支持牙科假体如人工牙，用以恢复患者的咀嚼功能的医疗器械。
人工牙种植体Dental Implant | 爱美蒂口腔器械有限公司A.B. Dental Devices Ltd | 明基医疗器械（上海）有限公司 | 国械注进20153171319 | 本品由符合GB/T 13810《外科植入物用钛及钛合金加工材》的材料制成。合金牌号TC4ELI。 | 该产品用于种植在颌骨内, 作为上下颌牙根的替代体, 起固定支撑作用。
后牙充填玻璃离子Glass ionomer restorative material | 德国沃柯有限公司VOCO GmbH | 德国沃柯有限公司上海代表处 | 国械注进20153171367 | 该产品由粉末和液体组成。其中粉末的主要组成成分为Ca-Al-F-硅酸盐、聚丙烯酸和酒石酸；液体的主要组成成分为聚丙烯酸。 | 该产品适用于乳牙修复（尤其适用于I类窝洞），II类窝洞（非咬合面）的修补填充，"V"型齿洞的修补填充，V类窝洞的填充以及牙颈和牙釉质损伤修复；也可用于I类、II类窝洞的临时性修复；还可用作垫衬和桩核修复材料。
牙科种植体endosseous implant | 光霁梅迪泰克株式会社KJ MEDITECH Co., Ltd. | 重庆植之美医疗器械有限公司 | 国械注进20153171706 | 牙科种植体由Ti6AL4V钛合金制成，种植体表面经RBM喷砂处理，产品已灭菌。 | 用于植入在上颌或下颌牙槽骨中以替代患者的牙根。
人工骨植入物Osteon Ⅱ Synthetic Bone Substitute Material | 吉诺斯株式会社Genoss Co., Ltd. | 登腾（北京）医疗器械商贸有限公司 | 国械注进20153171730 | 本产品由羟基磷灰石和β磷酸三钙组成，无菌提供。 | 本产品用于填充到因牙槽骨破损或者缺损等原因而造成的不受咀嚼力的塌陷部位，辅助骨再生。
牙科种植体 Dental Implant | 纽白特有限公司 Neobiotech Co., Ltd. | 纽白特（北京）商贸有限公司 | 国械注进20153171747 | 该产品由种植体和配套用螺钉组成。其中，种植体由纯钛(TA4)组成，螺钉由钛合金(TC4 ELI)组成。 | 通过手术程序在上颌和下颌的牙槽骨中形成骨移植，替代缺失的牙齿，恢复患者的咀嚼功能和美学外观。骨愈合之后，种植体通过与上部结构和修复体相连修复缺失的牙齿。
牙种植体Dental Implants | B&B齿科公司B. & B. Dental s.r.l. | 北京莱顿医疗器械有限责任公司 | 国械注进20153171748 | 本产品由符合GB/T 13810的纯钛材料制造,牌号为TA4,表面经喷砂处理。牙种植体分为3P型、WIDE型、EV型,产品采用伽马射线灭菌,灭菌有效期为5年。 | 3P型牙种植体用于各类骨质的牙科种植修复,WIDE型适用于磨牙区牙科种植修复,以恢复或重建牙列缺损或缺失部分形态和功能,可用于支持活动或固定修复。EV型牙种植体用于单牙缺失、局部或全口牙缺失的种植修复,通过外科手术植入患者颌骨内,代替天然牙根支持其上部的各式修复结构。
牙科种植体系统EL Dental implant system | 西泰克种植体公司C-Tech Implant S.r.l. | 西泰克医疗器械（天津）有限公司 | 国械注进20153171890 | 牙科种植体系统由牙科种植体和牙科种植体附件（直基台、角度基台、球型基台、覆盖螺帽、愈合螺帽、钛基底）组成。其中牙科种植体由符合GB/T 13810的TA4组成，牙科种植体附件由符合GB/T 13810的TC4组成。牙科种植体表面处理为喷砂和酸蚀，牙科种植体附件表面无处理。牙科种植体使用伽玛射线灭菌为灭菌包装，牙科种植体附件为非灭菌包装。 | 该产品用于全口或局部、上颌或下颌缺齿。它用于支撑固定式或活动式修复体。
牙科光固化复合树脂Ena HRi Universal Dentine | 美塑股份有限公司MICERIUM S.P.A. | 北京固琦口腔科技有限公司 | 国械注进20153172095 | 该产品主要成分为：二氨基甲酸二甲基丙烯酸酯，异亚丙基-二(2(3)-羟基-3(2)-4(苯氧基)丙基)-二(甲基丙烯酸酯)(Bis-GMA)，1, 4-丁二醇二甲基丙烯酸酯，玻璃填料。填料的总含量：75%重量比（53%体积比）；玻璃填料：平均粒径0.7μm；高分散二氧化硅：平均粒径0.04μm。 | 该产品用于前牙和后牙区域的充填及直接和间接修复，包括：所有I类洞型：窝沟点隙封闭；小和中等II类洞型：填充；所有前牙III类洞型：唇、颊面整体或局部充填；所有前牙IV类洞型：修复体；所有前牙V类洞型：贴面。
纯钛人工牙种植体 Dental Implant-Bone Level | 百丹特瑞士股份有限公司 Biodenta Swiss AG | 佰石德（上海）医疗器械有限公司 | 国械注进20153172628 | 本产品由种植体及覆盖螺钉组成，种植体材质为纯钛（Gr4）,表面经阳极氧化处理；覆盖螺钉材质为钛合金（Ti6Al4V），表面经阳极氧化处理。无菌包装，经伽马射线灭菌。 | 本产品用于种植在颌骨内，作为上下颌牙齿的替代体，起固定支撑作用。
牙科种植体Dental Implant | AIDI Biomedical,LLC.美国AIDI即刻种植生物医学责任有限公司 | 北京雅泰科技有限公司 | 国械注进20153172639 | 牙科种植体材质为Ti6AL4V ELI，牙科种植体表面经过喷砂处理，产品为灭菌产品。 | 通过外科手术插入上颌或下颌骨，作为缺失牙根的替代体，以提供稳定的修复基础。
种植体系统dental implant system | ZUGA MEDICAL, INC.儒伽医疗科技有限公司 | 儒伽（北京）医疗器械有限公司 | 国械注进20153172641 | 本产品由种植体和覆盖螺钉组成。种植体材质为纯钛TA4， 经氧化铝喷砂处理；覆盖螺钉材质为纯钛TA4，没有任何表面处理。 | 本产品可通过手术及修复应用置于上颌骨和/或下颌骨用于即刻或延期种植以支撑修复组件，适用于如：假牙，牙冠，牙桥和覆盖义齿。在具有较好的初始稳定性及适宜的咬合负载时，可用于即时负载。
氢氧化钙Dycal Radiopaque Calcium Hydroxide Composition | 登士柏酷科DENTSPLY Caulk | 登士柏西诺德牙科产品（上海）有限公司 | 国械注进20153172897 | 该产品由两管糊剂组成。糊剂（13g）组成：1,3-丁二醇二水杨酸酯;氧化锌;磷酸钙;钨酸钙;氧化铁颜料。糊剂（11g，含催化剂）组成：氢氧化钙;N-乙基-邻/对-甲苯磺胺;氧化锌;二氧化钛;硬脂酸锌;氧化铁颜料。 | 该产品适用于直接或间接盖髓术。作为护洞剂，用在牙科填充材料，粘固粉和其他基托材料之下。
种植体系统Implant System | 熙直美CSM | 北京华直医疗科技有限公司 | 国械注进20153172921 | 产品组成及材质：系统由种植体、基台及基台螺丝组成。材质均为纯钛。 | 该产品通过外科手术置于患者的上颌骨或者下颌骨，用附有义齿的方法来恢复患者的咀嚼功能。
玻璃离子水门汀歯科充填用グラスポリアルケノエートセメント | 而至株式会社株式会社ジーシー | 而至齿科（苏州）有限公司 | 国械注进20153172925 | 本品由粉剂和液剂组成，分粉色和白色。粉剂：氟铝硅酸盐玻璃加工粉末、氧化铁、镍钛黄、四氧化三铁组成。液剂：聚丙烯酸水溶液（50%水溶液）、酒石酸、纯净水组成。成分及含量详见技术要求。 | 该产品用于填充（成型修复）口腔内牙齿的窝洞、缺损，窝沟保护，中间髓腔封闭。
种植体支抗 Microimplant | 德安科司股份有限公司 Dentos Inc. | 北京庆北医疗器械有限公司 | 国械注进20153173136 | 本产品材料为Ti6Al4V钛合金，表面未经处理。产品经辐射灭菌，为一次性使用产品。 | 本产品是一种正畸用支抗钛螺钉，作为一种固定部件植入上颌面和下颌面，牵制矫正弹性力，治疗完成后可去除。
种植体系统Dental implant system | ADIN DENTAL IMPLANT SYSTEMS LTD 雅定种植系统有限公司 | 广州市红实商贸有限公司 | 国械注进20153173147 | 该产品由种植体和覆盖螺钉组成。种植体材质为符合GB/T 13810的Ti6Al4V ELI, 经过RBM喷砂处理; 覆盖螺钉材质为符合GB/T 13810的Ti6Al4V ELI, 没有任何表面处理。产品以无菌方式供应。 | 该产品可通过外科手术植入上颌骨或下颌骨，以替代牙根，固位支持上部修复结构。
复合树脂核成形材料 Core Build-Up Composite | 必思科公司 BISCO, INC. | 华盛联盟医疗设备（北京）有限公司 | 国械注进20153173177 | 本品由基质，催化剂，配套附件组成。 | 用于齿科桩核修复和填充。
牙科种植体NOBELREPLACE Dental Implant | 诺贝尔生物公司Nobel Biocare AB | 诺保科商贸（上海）有限公司 | 国械注进20153173389 | 该产品由纯钛制成。表面经过机械处理，加工出螺纹，然后经过阳极氧化处理。 | 该产品用于种植在颌骨内，作为上下颌牙齿的替代体，起固定支撑作用。
人工骨粉SynthoGraft | 百康有限公司Bicon, LLC | 百康丹拓（北京）科技有限公司 | 国械注进20153173627 | 人工骨粉主要由β-磷酸三钙(Ca3(PO4)2)和羟基磷灰石(Ca5(PO4)3(OH))组成，其中β-磷酸三钙含量不低于95%，该产品经伽马射线辐照灭菌，一次性使用。 | 本产品适用于口腔颌骨、牙槽骨缺损的充填及拔牙窝位点的保存，具体包括：·填充和/或重建创伤或退化性多层骨质缺损。·抬高窦底。·增宽牙槽嵴。·对牙周或其他牙槽骨缺损、拔牙窝、种植窝进行填充。对准备接受种植的位置保存牙槽骨。
牙科种植体Dental Implant | 诺贝尔生物公司Nobel Biocare AB | 诺保科商贸（上海）有限公司 | 国械注进20153173818 | 种植体由纯钛(TA4)材料制成。表面经过机械处理，加工出螺纹，然后经过阳极氧化处理。覆盖螺钉由钛合金（TC4 ELI）制成，表面经过阳极氧化处理。 | 该产品用于种植在颌骨内，作为上下颌牙齿的替代体，起固定支撑作用。22mm种植体仅适用于无牙颌、上颌患者。
种植体系统UF Fixture | 韩国迪耀株式会社 DIO Corporation | 北京迪耀科贸有限公司 | 国械注进20153173909 | 本产品由种植体、覆盖螺丝、连接器和连接器螺丝组成。 | 本产品通过外科手术植入上颌骨和/或下颌骨，为牙齿的修复提供稳定的基础，作为齿根的代替物。
牙种植体 Dental Implant | 登士柏种植体制造公司 DENTSPLY Implants Manufacturing GmbH | 登士柏西诺德牙科产品（上海）有限公司 | 国械注进20153174210 | 牙种植体由符合GB/T 13810-2007的纯钛制造，种植体采用喷砂加酸蚀方式处理表面。种植体结构：圆柱螺纹种植体。规格型号类型为ANKYLOS C/X。种植体采用无菌包装，经过伽马射线灭菌，为一次性使用。 | 用于牙科种植修复，以恢复或重建牙列缺损或缺失部分的形态和功能。
盆底修补网TiLOOP Products | pfm medical titanium gmbh 德国pfm医疗集团titanium分公司 | 德佩医疗器械（北京）有限公司 | 国械注进20153180656 | 该产品为通过经编工艺制成的网状物，由聚丙烯单纤维丝和钛化物涂层构成，其中钛化合物涂层是通过PACVD（等离子体化学气相沉积法）工艺将四（二甲基氨）钛引入聚丙烯基体。该产品一次性使用，经环氧乙烷灭菌，货架有效期5年。 | 该产品适用于盆底组织的修复重建，阴道前后壁和阴道穹窿脱垂及脱垂合并病症。各型号具体的适用范围描述见附页。
高交联聚乙烯内衬 Marathon Acetabular Liner | DePuy Orthopaedics, Inc | 强生（上海）医疗器材有限公司 | 国械注进20153460098 | 该产品由符合YY/T0811 标准要求的高交联超高分子量聚乙烯材料制成，灭菌包装。 | 与Pinnacle 和 Duraloc 生物型髋臼杯配合使用，适用于初次或翻修全髋关节置换中的下列情况： 1. 骨关节炎，创伤性关节炎，类风湿性关节炎或先天性发育不良导致的关节严重疼痛和/或残废。 2. 缺血性股骨头坏死。 3. 股骨头或股骨颈的急性创伤性骨折。 4. 以前的髋关节手术失败，包括关节重建，内固定，关节固定术，半关节成形术，表面置换关节成形术或全髋关节置换。 5. 某些关节僵硬患者。
腕部微型锁定接骨板系统DVR Crosslock & ePAK Plating System | Biomet Trauma 邦美创伤公司 | 捷迈（上海）医疗国际贸易有限公司 | 国械注进20153461979 | 该产品由接骨板、接骨螺钉、手术工具和灭菌器械包组成。产品以灭菌或非灭菌状态形式提供。接骨板及用于定位导向的锁扣由符合GB/T 13810的TC4ELI合金制成。接骨板表面经II型阳极氧化处理;锁扣表面经阳极氧化着色处理, 仅供定位导向使用, 在接骨板正式植入前去除, 不植入人体。接骨螺钉包括多向锁定螺钉、锁定/非锁定螺钉和锁定平滑钉。多向锁定螺钉由符合ISO5832-12的钴铬钼合金制成, 表面无阳极氧化处理。锁定/非锁定螺钉由符合GB/T 13810的TC4 ELI合金制成, 表面经I型阳极氧化处理。手术工具包括钻头、软组织导向器、导针、螺丝刀、探测尺和钻头导向器, 与人体接触部分由符合ASTM F899-12的不锈钢或符合GB/T 13810的TC4ELI合金制成, 不与人体接触部分由符合ISO16061的聚醚砜材料制成。灭菌器械包包括接骨板、接骨螺钉、钻头、软组织导向器、导针、螺丝刀、探测尺和钻头导向器。 | 适用于手腕部骨折的治疗和重建手术。
支持型接骨板 Plates | Synthes GmbH | 强生（上海）医疗器材有限公司 | 国械注进20153463405 | 该产品采用符合ISO 5832-2的纯钛（TiCP）或符合ISO 5832-1的不锈钢材料制造，纯钛表面经阳极氧化处理,非灭菌包装。 | 该产品与SYNTHES接骨螺钉配合使用，用于骨折内固定，协助完成骨折的复位，以重建解剖关系，并提供即时的稳定性。
射频消融系统RF Ablation Systems | 史赛克内窥镜Stryker Endoscopy | 史赛克（北京）医疗器械有限公司 | 国械注进20163010604 | 射频消融系统由以下部分组成：控制台（含电源线）、RF电极、脚踏开关。具体规格型号见技术要求附录B。 | 系统适用于以下关节的整形外科手术和关节镜手术：膝关节、肩关节、踝关节、肘关节、腕关节和髋关节。系统可用于软组织的消融和凝血，配合刨削手机及刮刀（手机及刮刀不包含在注册范围内）可用于骨和软组织的刮除、切除、清除和去除。
关节翻修用超声手术设备及附件Untrasonic Revision System | 邦美骨科公司Biomet Orthopedics | 捷迈（上海）医疗国际贸易有限公司 | 国械注进20163011960 | 产品由主机及附件组成，详见《产品性能结构及组成附页》。性能见产品技术要求。 | 适用于在整形外科手术中切割和移除骨及丙烯酸骨水泥。
手术导航系统Treatment Guidance System | 美敦力导航股份有限公司Medtronic Navigation, Inc. | 美敦力（上海）管理有限公司 | 国械注进20163012291 | 由工作站、红外定位系统、电磁定位系统、导航软件、参考架、反射球、探针、定位标志组成，详见附页。 | 适用于颅侧神经外科手术、脊柱手术、耳鼻喉手术、矫形外科手术过程中的解剖结构定位。
外科超声吸引系统Ultrasonic Surgical Aspirator | 美速力股份有限公司Misonix Inc. | 北京瑞成德源科贸有限公司 | 国械注进20163013264 | 该产品由超声发生器、吸引冲洗泵、一次性无菌管路、红外传感无线脚踏开关、可移动红外接收器和附件（手机、连线、扳手）组成，其中含有软件组件是超声外科吸引系统软件，具体内容详见产品技术要求表1。 | 该产品用于软、硬组织的破碎、乳化和吸出，适用于以下手术领域：神经外科、胃肠及附属器官手术、泌尿外科、整形和重建外科、普外科、骨外科、妇产科、胸外科、腹腔镜外科、胸腔镜外科。
刨削系统Shaver System | 康美公司ConMed Corporation | 康美林弗泰克（北京）医疗器械有限公司 | 国械注进20163015187 | 该产品由手持件、夹头、脚踏开关组成。 | 该产品适用于医疗机构在关节镜、足部、手部、整形、耳鼻喉科外科手术中进行骨及软组织的切除。
圈套器ENDOLOOP & ENDOKNOT Ligature | 爱惜康股份有限公司Ethicon, Inc. | 强生（上海）医疗器材有限公司 | 国械注进20163021600 | 产品由一根一端窄一端有刻纹的塑料导管和一根长约45cm的缝线组成。导管材料为聚氨基甲酸乙酯，所带缝线为Vicryl可吸收缝线或PDSII可吸收缝线。缝线规格：0。产品经环氧乙烷灭菌，一次性使用，有效期5年。 | VICRYL缝线适用于一般软组织的接合或结扎，包括用于眼科手术。PDSII缝线适用于各类软组织，包括发育阶段的小儿心血管组织和整形外科。
可吸收外科缝线Absorbable Surgical Suture | 贝朗医疗西班牙股份公司B.Braun Surgical SA | 贝朗医疗（上海）国际贸易有限公司 | 国械注进20163022725 | 该产品由缝合线和缝合针组成。 缝线由含72%乙交酯、14%-已内酯和14%三甲烯酸盐聚合物组成，为单股无染色缝线，缝合针由AISI 302不锈钢针制成。 | 该产品主要用于一般软组织和粘膜的缝合，尤其是创面足以在7天内愈合时。典型的适应症包括面部和口腔中的粘膜缝合；皮肤缝合，特别是儿童的皮肤缝合手术；外阴切开术（妇科）；包皮环切术（泌尿科）。
合成外科缝线Orthocord Suture | 迈道国际有限公司Medos International SARL | 强生（上海）医疗器材有限公司 | 国械注进20163024888 | 合成外科缝线是用已染色的可吸收（D&C紫色#2或者D&C蓝色#6）聚对二氧环己酮（PDS）与非可吸收的聚乙烯合成的人造无菌编织合成缝合线。这种部分可吸收缝合线表面覆盖一层由90%己内酯二醇以及10%乙交酯组成的共聚物。产品带针或不带针。 | 产品可用于一般的软组织缝合和/或结扎，包括矫形外科手术操作。
X射线计算机体层摄影设备X-Ray Computed Tomography System | 飞利浦医疗系统荷兰有限公司Philips Medical Systems Nederland B.V. | 飞利浦（中国）投资有限公司 | 国械注进20163061984 | 产品包括扫描架（内置X射线球管、X射线高压发生器、探测器、限束器），患者支撑装置，图像处理系统，操作台，电源柜，选件。选件请见产品技术要求。 | 本设备对从多方向穿过患者的X射线信号进行计算处理，为诊断提供重建影像。
口腔颌面锥形束计算机体层摄影设备Computed Tomography System | 影像科学国际有限责任公司Imaging Sciences International, LLC | 卡瓦盛邦（上海）牙科医疗器械有限公司 | 国械注进20163063267 | 产品由X射线管头、激光定位器、控制器、扫描架、机架、座椅、数字探测器、监视器、图像处理系统、手动开关组成。 | 产品通过X射线锥形束计算机体层摄影，供医疗机构作口腔颌面部X射线影像诊断用。
口腔颌面锥形束计算机体层摄影设备Medical Dental X-ray Equipment | Carestream Dental LLC 锐珂牙科有限公司 | 上海松佰贸易有限公司 | 国械注进20163065182 | 本产品由X射线管头、全景和三维数字探测器、头颅数字探测器（仅CS 9300C适用）、支撑装置和软件（牙科影像处理软件发布版本号V6.13，影像获取软件发布版本号V2.4，CS Acquisition软件发布版本号V1.0）组成。 | 产品通过X射线锥形束计算机体层摄影、全景摄影、头颅摄影（仅CS 9300C适用）和手腕部摄影（仅CS 9300C适用），供医疗机构作口腔颌面部X射线影像诊断用。
射频治疗仪Radio Frequency System | （株）路创丽公司 Lutronic Corporation | 路创丽医疗器械（上海）有限公司 | 国械注进20163090059 | 产品由主体、SFR手柄、治疗电极（SFR 64S Tip、SFR 144L Tip）和脚踏开关组成。其中电极为一次性使用，环氧乙烷灭菌。具体性能参数见产品技术要求。 | 利用射频能量作用于患者皮肤，用于改善面部皮肤松弛和皱纹。
一次性使用输血管路及附件Disposable Infusion tube and accessories | 国际外科私营有限公司The Surgical Company International B.V. | 北京依露得力医疗器械有限公司 | 国械注进20163100690 | 产品由瓶塞穿刺器，供液管，限流夹，防回流装置，储液盒，滴斗，流量调节器, 无针连接件组成。采用环氧乙烷灭菌，为一次性使用产品。 | 该产品与输血输液加温系统Fluido Air Guard system（型号：651230）配套使用，用于麻醉科、整形科和泌尿科患者的温度管理。产品适用于输送加热的抗凝固血流或血浆。
悬吊钛板Rigidloop System | 迈道国际有限公司Medos International SARL | 强生（上海）医疗器材有限公司 | 国械注进20163130057 | 该产品由钛板、线圈、引线和尾线组成。钛板由符合GB/T13810规定的Ti6Al4VELI制成；线圈由超高分子量聚乙烯制成；引线由聚乙烯制成（白色）；尾线为ETHIBOND（绿色，聚酯）非吸收性带状缝合线。环氧乙烷灭菌，一次性使用。 | 该产品用于矫形外科手术中将软组织固定于骨骼上。
颅/颅面部个体化内植物系统Synthes (USA) Patient Specific Cranial/Craniofacial Implants | 辛迪思有限公司Synthes GmbH | 强生（上海）医疗器材有限公司 | 国械注进20163130080 | 颅/颅面部个体化内植物系统为非有源外科植入物，采用符合YY/T 0660-2008的聚醚醚酮（PEEK）材料制造。包装为非灭菌包装。 | 该产品用于取代颅部和／或颅面部骨骨骼中的骨空隙。
颅骨固定板Cranial plates | 辛迪思有限公司Synthes GmbH | 强生（上海）医疗器材有限公司 | 国械注进20163130136 | 该产品由盖孔板、接骨板、支撑板及钛网组成，采用符合ISO 5832-2的纯钛（2级和4级）材料制造，表面经阳极氧化处理。产品分为灭菌包装和非灭菌包装，灭菌包装产品采用伽马射线灭菌。 | 该产品用于神经外科开颅术、颅脑创伤修复和颅骨重建术的颅骨修补或关闭。
旋转铰链膝关节系统组件 Rotating Hinge Knee System | 德培依（美国）骨科股份有限公司 DePuy Orthopaedics, Inc. | 强生（上海）医疗器材有限公司 | 国械注进20163130139 | 旋转铰链膝关节系统组件由股骨远端垫块、通用垫片、髌骨、股骨假体组成。其中通用垫片以及髌骨部件的外部基体都是由符合ISO 5834-2 中Ⅰ型的超高分子量聚乙烯制成；通用垫片中内部加强柱由符合ISO 5832-12 中合金1 的锻造钴铬钼合金制成；髌骨部件中显影丝由符合ISO 5832-5 的锻造钴铬钨镍合金合金制成；股骨远端垫块由符合GB/T 3620.1 的钛合金ELI 制成；股骨假体由符合YY 0117.3 的铸造钴铬钼合金制成。产品表面无涂层。灭菌包装 | 该产品适合与PMMA骨水泥一同用于对下列情形的患者进行的首次手术或翻修手术：骨骼已经发育成熟；外科医生决定切除两条十字韧带，或十字韧带缺失或功能丧失；由于下列情况所致的外侧/侧韧带及其他软组织功能不足：类风湿性关节炎、骨关节炎、创伤后关节炎以及各种疾病和异常的继发性关节炎，先前膝关节重建手术失败，创伤。
人造血管Flixene vascular grafts | 艾确瑞姆医疗公司Atrium Medical Corporation | 迈柯唯(上海)医疗设备有限公司 | 国械注进20163130143 | 该产品由人造血管和SlideTM GDS移植体放置系统两部分组成，其中人造血管由膨体聚四氟乙烯(PTFE)材料制成，GDS移植体放置系统由转芯、套筒、转杆、锚构成，其中转芯、套筒、转杆为303不锈钢组成，锚由高密度聚乙烯组成。以无菌状态提供，一次性使用，货架有效期3年。 | 该产品适用于动脉血管重建、分段分流和动静脉血管通路。目前没有充足的证据支持Flixene人造血管能用于主动脉冠状动脉分流或用于补片。
全髋关节翻修系统RECLAIM Revision Hip System | 德培依（爱尔兰）有限公司DePuy (Ireland) | 强生（上海）医疗器材有限公司 | 国械注进20163130156 | 本产品包括近端股骨柄，远端股骨柄，和锁定螺栓三种组件，其中近端股骨柄基体原材料为TC4 ELI合金，符合GB/T 13810标准，表面经喷砂处理。附带的锁定螺栓可以在手术中替换使用，可以植入人体；附带的拉伸棒的材料为不锈钢，不植入人体。远端股骨柄基体原材料为TC4 ELI合金，符合GB/T 13810标准。表面经喷砂处理。锁定螺栓包括三部分：螺栓基体，阶梯式弹簧圈和固定夹，其中螺栓基体，阶梯式弹簧圈的材料为锻造高碳钴铬钼合金，符合ISO 5832-12标准。固定夹的材质为PEEK， 牌号为ZA-500，符合ASTM F2026。灭菌包装。 | 本产品适用于在既往髋关节手术（包括关节重建、内固定、关节融合术、半关节置换术、关节表面置换或其他全髋关节置换）失败后治疗过程中的非骨水泥置换。非骨水泥固定。
椎间融合器Implants for Spinal Surgery-Cages | 辛迪思有限公司Synthes GmbH | 强生（上海）医疗器材有限公司 | 国械注进20163130178 | 椎间融合器属于椎间融合装置，中间中空可填充人工骨，融合器选用符合ISO5832-2的纯钛或ISO5832-11的Ti6Al7Nb钛合金材料制造。纯钛及钛合金产品表面经阳极氧化处理。包装分为灭菌包装和非灭菌包装。灭菌包装的产品采用GAMMA射线灭菌，灭菌有效期为10年。 | 用于提供即时的稳定性，以重建解剖关系，协助完成椎体间的融合。
脊柱外科植入物-胸腰椎前路杆固定系统Ventrofix | 辛迪思有限公司Synthes GmbH | 强生（上海）医疗器材有限公司 | 国械注进20163130188 | 该系统由螺钉、夹和连接器组成，由符合ISO 5832-11标准规定的钛6铝7铌（Ti Al6 Nb7）材料制成，产品表面经阳极氧化处理，非灭菌包装。 | 该产品与同一系统组件配合使用，适用于胸腰椎前路矫形内固定。
金属接骨板系统Metallic Bone Plate and Screw System | 美国捷迈公司 Zimmer Inc. | 捷迈（上海）医疗国际贸易有限公司 | 国械注进20163130472 | 该产品包括直型钢板、压缩钢板、直型重建钢板、螺钉、克氏针、垫圈及螺帽组成。材料为ISO 5832-1的不锈钢。非灭菌包装。 | 直型重建钢板用于骨盆骨折，其他产品用于四肢骨干骨折内固定。
人工椎间盘 Bryan Cervical Disc | 美敦力枢法模丹历股份有限公司 Medtronic Sofamor Danek USA, Inc. | 美敦力（上海）管理有限公司 | 国械注进20163130477 | 该产品由人工椎间盘假体和辅助工具（磨盘和灌注接头）组成，人工椎间盘假体由外壳、塞子、固定丝、外套及内核组成。人工椎间盘假体外壳及塞子由符合GB/T 13810 标准规定的TC4ELI钛合金材料制成，外壳表面为符合GB/T 13810标准规定的纯钛涂层；固定丝由符合GB/T 13810标准规定的纯钛材料制成，外套及内核为聚氨酯材料制成。辅助工具与人体接触部分由符合ASTM A564标准规定的630不锈钢材料制成。灭菌包装。 | 适用于患有难治型神经根型和/或脊髓型颈椎病的骨骼成熟患者单节段椎间盘切除术后C3-C7节段颈椎椎间盘的重建。
硅橡胶鼻梁植入物Nasal Implant | 光霁梅迪泰克株式会社KJ Meditech Co.,Ltd. | 上海琪瑛科贸有限公司 | 国械注进20163130654 | 该产品由硅橡胶（牌号为MED4735）制成，一次性使用，货架有效期2年。 | 该产品用于鼻子的修复整形和凹陷填充。
颈动脉支架 Protégé RX Self Expanding Peripheral Stent System | 医伟司安股份有限公司 ev3 Inc. | 柯惠医疗器材国际贸易（上海）有限公司 | 国械注进20163130715 | 该产品由自膨式镍钛记忆合金外周支架和导管输送系统两部分组成。支架选用ASTM F2063要求的镍钛合金材料（Nitinol）制成，分为直形和锥形两类，不透射线标记材料为钽金属。环氧乙烷灭菌，一次性使用。货架有效期2年 | PROTÉGÉ™ RX颈动脉支架，当与栓塞保护装置配合使用时，适用于需要经皮颈动脉血运重建且存在颈动脉内膜剥脱术不良事件高风险，并且符合以下标准的患者：1. 患者颈总动脉或颈内动脉狭窄（症状性患者通过超声或血管造影> 50%，或无症状性患者通过超声或血管造影≥ 80%），且 2. 患者的靶病变处的参考血管直径必须在4.5mm到9.5mm的范围内
膨体聚四氟乙烯面部整形植入物PureForm ePTFE Facial Implants | 美国射极峰科技有限公司Surgical Technology Laboratories, Inc. | 北京仁诚鸿泰医疗器械有限公司 | 国械注进20163131007 | 该产品由膨体聚四氟乙烯材料制成，经环氧乙烷灭菌，一次性使用。产品有效期3年。 | 该产品适用于下巴、鼻子和脸颊的整形和重建外科。
注射用修饰透明质酸钠凝胶 | LG Chem, Ltd. | 爱尔集健生科技（北京）有限公司 | 国械注进20163131014 | 本产品由预灌封注射器、注射针和封装在注射器中的凝胶颗粒悬液组成。凝胶颗粒悬液主要由经修饰的透明质酸钠、氯化钠、磷酸盐缓冲体系及注射用水组成，其中透明质酸钠由微生物发酵法制备，标示浓度为20mg/mL，盐酸利多卡因3mg/mL。注射针的材质为聚丙烯和不锈钢，规格为27G和30G各一只，形状为直形锐针。由螺旋盖和注射筒组成的注射器为伽马射线灭菌，胶塞和凝胶经湿热灭菌，无菌条件下预灌装凝胶至注射器内，用胶塞密封，预灌装凝胶的注射器为终端湿热灭菌。该产品一次性使用。 | 该产品适用于面部真皮组织中层到深层注射，以纠正中度鼻唇沟。
骨水泥 Bone Cement | 贺利氏医疗有限公司 Heraeus Medical GmbH | 雷德睦华医药科技（北京）有限公司 | 国械注进20163131180 | 该产品为含有X线造影剂碳酸钙的丙烯酸类快凝骨水泥，由粉剂和液剂两部分组成。粉剂包括：聚（丙烯酸甲酯、甲基丙烯酸甲酯），碳酸钙，过氧化苯甲酰、叶绿素铜E141。液剂包括：甲基丙烯酸甲酯，N,N-二甲基对甲苯胺，对苯二酚，叶绿素铜E141。灭菌包装，一次性使用产品。 | 该产品适用于体外制作非关节和关节形状的临时占位器，从而实现下列目的：填补被破坏的受损空间、填充或固定受损切除区域、可赋予活动的可能性。本产品呈面团期使用。
骨替代物BIOSORB bone substitutes | 法国科生S.B.M. | 北京百优华泰医疗科技有限公司 | 国械注进20163131195 | 该产品成分为β-磷酸三钙。灭菌包装。 | 适用于骨缺损的填充、附加或压紧植入物、椎间融合术。
骨水泥Bone Cement | 贺利氏医疗有限公司Heraeus Medical GmbH | 雷德睦华医药科技（北京）有限公司 | 国械注进20163131269 | 该产品主要以聚（丙烯酸甲酯、甲基丙烯酸甲酯）为基础的固化聚合树脂的骨水泥。由粉剂与液剂两部分组成。粉剂包括：聚（甲基丙烯酸甲酯、丙烯酸甲酯），二氧化锆，过氧化苯甲酰、叶绿素铜E141。液剂包括：甲基丙烯酸甲酯，N,N-二甲基对甲苯胺，对苯二酚。灭菌包装，一次性使用产品。 | 该产品用于填充和稳定椎骨（椎骨压缩性骨折、椎体肿瘤（肿瘤转移或骨髓瘤）、症候性椎骨血管瘤），本产品呈面团期使用。
瓣膜成型环/带Duran Ancore Annuloplasty Ring/Band with Chordal Guide | 美敦力公司Medtronic Inc. | 美敦力（上海）管理有限公司 | 国械注进20163131293 | 本系统主要由Duran Ancore瓣膜成型环（型号：620R）和Duran Ancore瓣膜成型带（型号：620B）以及测瓣器（型号：7620S）和手柄（型号：7620H）附件组成。瓣膜成型环/带由聚酯纤维制成，规格为23mm，25mm，27mm，29mm，31mm，33mm，35mm。瓣膜成型环/带为一次性使用产品，环氧乙烷灭菌，有效期5年。测瓣器和手柄以非灭菌方式供货，可重复使用。 | 用于病理二尖瓣膜和三尖瓣膜重建和/或再造。
聚醚醚酮界面螺钉Biosure PK interference screw | 美国施乐辉有限公司Smith & Nephew Inc. | 施乐辉医用产品国际贸易（上海）有限公司 | 国械注进20163131299 | 该产品由符合YY/T0660标准规定的Optima LT3级聚醚醚酮（PEEK）聚合物制成，灭菌包装。 | 该产品用于前十字韧带（ACL）、后十字韧带（PCL）重建术中固定骨-肌腱-骨或者软组织的移植的固定。
椎间融合器Ogival Interbody Cage-PEEK | 史赛克脊柱股份有限公司STRYKER SPINE,INC | 史赛克（北京）医疗器械有限公司 | 国械注进20163131310 | 该产品为拱形外观，中间通孔以填充植骨的植入物。由符合YY/T0660要求的PEEK(聚醚醚酮）材料制成，PEEK级别为OPTIMA LT1，产品内部嵌有符合ISO13782要求的纯钽材料制成的显影作用的小钉。分为灭菌包装和非灭菌包装两种。 | 可用于治疗椎体前移、退行性脊柱疾病、椎间盘和椎体不稳以及脊柱翻修术。建议在植入物中填充植骨材料。应后路植入，并可配合其他用于腰骶椎固定系统（如钉棒系统）使用。
带线锚钉 Healix Family PEEK Anchor | 德培依运动医学股份有限公司 DePuy Mitek | 强生（上海）医疗器材有限公司 | 国械注进20163131371 | 该产品由锚钉、缝线、缝针、插入器、入路套管系统组成，入路套管系统由导针、套管、闭孔器组成。锚钉由符合YY/T 0660标准规定的聚醚醚酮（PEEK OPTIMA LT3）材料制成。缝线为部分可吸收ORTHOCORD缝线，由染色的可吸收性聚对二氧环己酮(polydioxanone, PDS)和未染色的不可吸收性聚乙烯构成，表面涂层为90%己内酯二醇和10%乙交酯组成的共聚物。缝针由符合ASTM F899标准规定的420不锈钢材料制成。插入器由符合ASTM F899标准规定的S46500不锈钢材料制成。导针由符合ASTM A564标准规定的630不锈钢材料制成。套管和闭孔器由符合ASTM A269标准规定的304不锈钢材料制成。入路套管系统经辐照灭菌。锚钉、缝线、缝针、插入器系统经环氧乙烷灭菌。产品有效期为3年。 | ADVANCE系列产品适用于肩关节：肩袖修复、班卡特(Bankart)修复、上盂唇前后病变修复、二头肌肌腱固定、肩锁分离修复、三角肌修复、关节囊移位或关节囊盂唇重建。足/踝：外侧稳定性、中间稳定性、跟腱修复；膝：内侧副韧带修复、外侧副韧带修复、斜后韧带修复、骼胫束腱固定；肘：二头肌肌腱再附着、尺侧外侧副韧带重建、桡侧外侧副韧带重建；髋：关节囊修复、髋臼唇修复。 TRANSTEND系列产品适用于肩关节：肩袖、II度肩袖、二头肌肌腱固定、肩锁分离、三角肌修复；足/踝：外侧稳定性、中间稳定性、足中段重建、拇外翻修复、跖骨韧带/肌腱修复；膝：内侧副韧带修复、外侧副韧带修复、斜后韧带修复、骼胫束腱固定；肘：外上踝炎修复；腕：舟月韧带重建；髋：关节囊修复、髋臼唇修复。
带线可吸收骨锚钉系统Healix BioCryl Rapide Suture Anchors | 德培依运动医学股份有限公司Depuy Mitek | 强生上海医疗器材有限公司 | 国械注进20163131454 | 该产品由锚钉、Orthocord缝线、插入器、入路套管系统组成，入路套管系统由导针、套管、闭孔器组成。锚钉由70%的聚L-乳酸-乙醇酸共聚物(PLGA)和30%的β-磷酸三钙(β-TCP)复合而成的材料制成，其中PLGA由85%的L-乳酸和15%的乙醇酸组成。Orthocord缝线由染色的可吸收性聚对二氧环己酮(PDS)材料和未染色的不可吸收性聚乙烯材料制成。插入器与人体接触部分由符合ASTM F899标准规定的S46500不锈钢材料制成。导针与人体接触部分由符合ASTM A564标准规定的630不锈钢材料制成。套管、闭孔器与人体接触部分由符合ASTM A269标准规定的304不锈钢材料制成。锚钉、缝线和插入器包装单元经环氧乙烷灭菌。入路套管系统包装单元经辐照灭菌。货架有效期为3年。 | HEALIX ADVANCE BR缝线锚钉适用于肩、足/踝、膝、肘、髋部位韧带、肌腱、关节盂的固定、修复和重建。HEALIX ADVANCE BR免打结缝线锚钉适用于肩袖修复、肱二头肌肌腱修复。HEALIX TRANSTEND BR锚钉适用于肩袖修复。
膝关节置换填充块Knee Prosthesis System-Segments | 沃尔德马林克有限两合公司Waldemar Link GmbH & Co.KG | 北京威联德骨科技术有限公司 | 国械注进20163131455 | 该产品由股骨部件和胫骨部件组成。股骨部件和胫骨部件由符合ISO 5832-3的Ti6Al4V钛合金或符合ISO 5834-2的1型超高分子量聚乙烯材料制成。产品经伽玛射线灭菌，有效期为五年。 | 与该企业同一系统组件配合，适用于铰链膝关节置换时骨缺损部位的填充。
软组织修复疝修补片XenMatrix Surgical Graft | 达沃股份有限公司, 巴德子公司Davol, Inc. Subsidiary of C.R. Bard, Inc. | 巴德医疗科技(上海)有限公司 | 国械注进20163131463 | 该产品的原材料是猪真皮基质，结构为平片、单层。该产品经伽马射线灭菌，一次性使用。 | 该产品适用于植入，用以在软组织修补手术中强化虚弱的软组织，包括：腹部整形和重建外科手术；肌瓣强化；疝气修补（包括腹部、腹股沟、股骨、隔膜、阴囊、脐带和切口疝）。
乳房软组织加强补片TiLOOP Product | pfm medical titanium gmbh 德国pfm医疗集团titanium分公司 | 德佩医疗器械（北京）有限公司 | 国械注进20163131539 | 该产品为通过经编工艺制成的网状物，由聚丙烯单纤维丝和钛化物涂层构成，其中钛化合物涂层是通过PACVD（等离子体化学气相沉积法）工艺将四（二甲基氨）钛引入聚丙烯基体。该产品一次性使用，经环氧乙烷灭菌。货架有效期五年。 | 该产品适用于一期乳房重建手术中的乳房软组织加强作用。
骨水泥Bone Cement | 贺利氏医疗有限公司Heraeus Medical GmbH | 雷德睦华医药科技（北京）有限公司 | 国械注进20163131542 | 该产品主要以聚（丙烯酸甲酯、甲基丙烯酸甲酯）为基础的固化聚合树脂的骨水泥，由粉剂与液剂两部分组成。并在粉体中添加有适量的硫酸庆大霉素。粉剂包括：聚（丙烯酸甲酯、甲基丙烯酸甲脂），二氧化锆，过氧化苯甲酰、硫酸庆大霉素、叶绿素铜E141。液剂包括：甲基丙烯酸甲酯，N，N-二甲基对甲苯胺，对苯二酚，叶绿素铜E141。灭菌包装，一次性使用产品。 | 该产品适用于经皮椎体成形术和球囊椎体后凸成形术填充和稳定椎体：缓解和消除椎体压缩骨折的疼痛、缓解和消除椎体瘤（转移癌或骨髓瘤）的疼痛、症状性椎体血管瘤、可防止移植物或相邻组织上感染庆大霉素敏感性微生物。本产品呈面团期使用。
硅凝胶填充乳房植入体Breast Prosthesis, Internal Gel-filled | 韩士生科公司HansBiomed Corp. | 上海鸿满贸易有限公司 | 国械注进20163131551 | 该产品由硅橡胶壳体与硅凝胶充填物组成，其中壳体由内层、外层、防渗层、补片、注胶点/定位点组成。产品均为单腔、圆形，外壳表面结构包括光面及毛面两种。产品经环氧乙烷灭菌，一次性使用。 | 用于整形外科手术中隆乳和乳房重建。
骨修复材料 Bone Replacement Material | 奥林巴斯泰尔茂生物材料株式会社 奥林巴斯泰尔茂生物材料株式会社 | 郡是医疗器材（深圳）有限公司 | 国械注进20163131599 | 该产品由β-磷酸三钙组成，有方块体、颗粒体、圆柱体及楔形体四种形式。气孔率60%（标称值），孔径约100-400μm。该产品无菌状态提供，一次性使用。 | 该产品是骨科用骨修复材料，可作为骨的替代物用于因外伤或疾患引起的骨缺损部或空隙部的骨移植。遇胫骨平台骨折或臼盖再生等病例时，需要与皮质骨或固定材料等加强填充部位支持性的材料共同使用。其中楔形体仅用于OWHTO术式或胫骨近端开放式截骨术。
椎间融合器（钛合金）Ogival Interbody Cage | 史赛克脊柱股份有限公司STRYKER SPINE, INC | 史赛克（北京）医疗器械有限公司 | 国械注进20163131612 | 该产品为拱形外观，中间通孔以填充植骨的植入物。由符合ISO 5832-3要求的Ti6Al4V钛合金材料制成，表面经阳极氧化着色处理，非灭菌包装。 | 可用于治疗椎体前移、退行性脊柱疾病、椎间盘和椎体不稳以及脊柱翻修术。建议在植入物中填充植骨材料。应后路植入，并可配合其他用于腰骶椎固定系统（如钉棒系统）使用。
疝补片Optilene Mesh | 贝朗医疗西班牙股份公司B. Braun Surgical, S.A | 贝朗医疗（上海）国际贸易有限公司 | 国械注进20163131645 | 该产品由单股未染色聚丙烯纤维编织而成，产品经环氧乙烷灭菌，一次性使用。有效期5年。 | 该产品适用于腹部疝修补术，用于胸壁重建术，在需要使用非吸收性增强材料时用于腹部筋膜组织的增强。该产品适合常规和腹腔镜手术应用。
胫骨固定翼BIOSURE SYNC Tibial Fixation Device | 美国施乐辉有限公司Smith & Nephew Inc. | 施乐辉医用产品国际贸易（上海）有限公司 | 国械注进20163131661 | 该产品采用符合YY/T 0660-2008要求的聚醚醚酮(PEEK)材料制成，材料级别为LT3。灭菌包装。 | 该产品与BIOSURE PK螺钉联合使用，用于十字韧带重建术。是用于将软组织固定在骨上的装置。
疝补片Optilene Mesh | 贝朗医疗西班牙股份公司B. Braun Surgical, S.A | 贝朗医疗（上海）国际贸易有限公司 | 国械注进20163131666 | 该产品由Optilene Mesh疝补片和Optilene Mesh LP疝补片组成，Optilene Mesh疝补片由未染色和蓝色两股聚丙烯纤维编织而成，蓝色染料为酞青染料；Optilene Mesh LP 疝补片由单股未染色聚丙烯纤维编织而成。产品经环氧乙烷灭菌，一次性使用。货架有效期5年。 | 该产品适用于腹部疝修补术，用于胸壁重建术，在需要使用非吸收性增强材料时用于腹部筋膜组织的增强。该产品适合常规和腹腔镜手术应用。
人造血管Vascular Graft | 艾确瑞姆医疗公司Atrium Medical Corporation | 迈柯唯（上海）医疗设备有限公司 | 国械注进20163132037 | 该产品由膨体聚四氟乙烯制成，管壁分为加强、非加强和多层结构。加强型产品有螺旋支撑结构，为管外螺旋，管外螺旋位于移植物中段，部分规格的螺旋可拆卸。非加强产品为无螺旋支撑的管壁结构；多层结构产品为多层设计管壁。螺旋支撑由聚四氟乙烯单丝制成。型号首两位为“22”的产品装有Advanta Slider移植物部署系统。环氧乙烷灭菌，一次性使用。产品有效期3年。 | 该产品用于动脉血管重建，节段旁路和动静脉血管通路手术；禁止在主动脉冠状动脉搭桥术领域使用或作为补片使用。
人工肩关节置换系统Resurfacing Shoulder System | 利马医疗科技集团Limacorporate S.p.A. | 励玛（北京）医疗器械有限公司 | 国械注进20163132122 | 该产品由肱骨头及肱骨体组成。肱骨体由符合ISO 5832-3标准要求的锻造钛合金材料制成，肱骨头由符合ISO 5832-12标准要求的锻造钴铬钼合金材料制成，肱骨头内表面有符合ISO 5832-2标准要求的纯钛及符合GB 23101.2标准要求的羟基磷灰石制成的双涂层。肱骨体经环氧乙烷灭菌，肱骨头经电子束辐照灭菌，无菌有效期5年。 | 与同企业同系列产品配合适用于肱骨头颈部有足够骨量的病人进行部分或全肩关节初次置换。非骨水泥固定。肱骨头假体适用于肩袖完好或可重建的病人的部分或全肩关节置换。特别的适应症包括：非感染性退行性关节疾病包括骨关节炎和缺血性坏死；创伤性骨关节炎；类风湿性关节炎；CTA表面置换肱骨头适用于病人有肩袖撕裂和关节炎的部分肩关节置换。特别的适应症包括肩袖撕裂重建。
肩关节软组织修复缝合系统 Suture Button | 锐适公司 Arthrex, Inc. | 锐适医疗器械（上海）有限公司 | 国械注进20163132129 | 产品由单独钛板或套装组成，套装中包括钛板和带针缝线、置入器、铲头钻。钛板材质为符合GB/T13810 的TC4ELI 的钛合金；带针缝线中缝线为不可吸收缝线，由超高分子量聚乙烯及在超高分子量聚乙烯芯上方编织的聚酯纤维和尼龙制成，颜色为白蓝色或白黑色，硅橡胶涂层(NuSil 医用级2174)，缝线尾端的粘合剂为医用级粘合剂乐泰 4014，符合标准 YY0167。缝针材质为304 号不锈钢；置入器和铲头钻的材料分别为符合 ASTM F899的 304和 630号不锈钢。灭菌包装。 | 适用于肩关节重建术中固定肌腱和韧带（配合缝线使用）。
金属接骨板系统Metallic Bone Plate | 爱特斯I.T.S. GmbH | 通用（上海）医疗器材有限公司 | 国械注进20163132352 | 该产品包括直型锁定钢板和直型重建锁定钢板。由符合ISO5832-2标准要求的Grade2纯钛材料制成。产品表面无着色，非灭菌包装。 | 该产品适用于四肢骨干等部位的骨折、截骨矫形及植骨等手术的内固定。
金属接骨板系统Metallic Bone Plate System | 爱特斯I. T. S. GmbH | 通用（上海）医疗器材有限公司 | 国械注进20163132353 | 金属锁定接骨板系统主要由锁定钢板和接骨螺钉组成。锁定钢板由符合GB/T 13810标准要求的TA2纯钛材料制成，接骨螺钉由符合ISO 5832-3标准要求的Ti-6Al-4V钛合金材料制成。产品表面无着色，非灭菌包装。 | 该产品适用于肱骨、骨盆、胫骨、尺骨鹰嘴、腓骨、髌骨、尺骨远端、骶髂关节、跟骨、桡骨远端、锁骨、耻骨联合、股骨等人体区域的骨折、关节分离、矫形及植骨等手术的内固定。
外科植入物用β-磷酸三钙 | 豪雅外科技术株式会社HOYA TECHNOSURGICAL CORPORATION | 上海富吉医疗器械有限公司 | 国械注进20163132525 | 该产品由符合YY/T 0683标准规定的β-磷酸三钙材料制成，分为颗粒状和块状。灭菌包装。高压蒸汽灭菌，有效期为5年。 | 适用于四肢非承重性骨缺损的填充。在承重部位使用时，需与金属接骨板内固定系统配合。
硅凝胶乳房假体Mammary Implantable Paragel | 优思利康股份公司EUROSILICONE S.A.S. | 无锡丽可贸易有限公司 | 国械注进20163132629 | 该产品由硅橡胶壳体与硅凝胶充填物组成，其中壳体由内层、外层、屏蔽层、粘合层、补片组件、注胶通道密封料组成。产品均为单腔、圆底圆形，外壳表面结构包括光面及毛面两种。产品经环氧乙烷，一次性使用。灭菌有效期五年。 | 用于整形外科手术中隆乳和乳房重建。
人工髋臼杯组件Accessories for Delta Cup | 利马医疗科技集团Limacorporate S.p.A. | 励玛（北京）医疗器械有限公司 | 国械注进20163132846 | 该产品为超高分子量聚乙烯材料内衬，采用符合ISO5834-2的材料制成，内衬的金属环材质为符合ISO5832-3的Ti6Al4V合金。产品经环氧乙烷灭菌，灭菌有效期为5年。 | 该产品为人工髋臼杯组件，与LIMA公司同一Delta系统组件配合使用，适用于髋关节置换手术。如：退行性或创伤后关节病或风湿性关节炎导致的深度关节破坏;骨折或股骨头坏死;先天或后天畸形;前次手术失败，如截骨术、关节重建、关节固定术、半关节成形术或全关节成形术。
人工髋臼杯组件Accessories for Delta Cup | 利马医疗科技集团Limacorporate S.p.A. | 励玛（北京）医疗器械有限公司 | 国械注进20163132847 | 该产品为髋臼内衬，使用符合YY/T0811的高交联超高分子量聚乙烯材料制成,内衬的金属环材质为符合ISO5832-3的Ti6Al4V合金。产品经环氧乙烷灭菌，灭菌有效期为5年。 | 该产品为人工髋臼杯组件，与LIMA公司同一Delta系统组件配合使用,适用于髋关节置换手术。如：退行性或创伤后关节病或风湿性关节炎导致的深度关节破坏;骨折或股骨头坏死;先天或后天畸形;前次手术失败,如截骨术、关节重建、关节固定术、半关节成形术或全关节成形术。
人工髋臼杯组件Accessories for Delta Cup | 利马医疗科技集团Limacorporate S.p.A. | 励玛（北京）医疗器械有限公司 | 国械注进20163132848 | 该产品为陶瓷内衬，材料为符合ISO6474-2的Biolox Delta陶瓷，产品经β射线灭菌，灭菌有效期为5年。 | 该产品为人工髋臼杯组件，与LIMA公司同一Delta系统组件配合使用，适用于髋关节置换手术。如：退行性或创伤后关节病或风湿性关节炎导致的深度关节破坏；骨折或股骨头坏死；先天或后天畸形；前次手术失败，如截骨术、关节重建、关节固定术、半关节成形术或全关节成形术。
整形用胶原和PMMA皮下植入物系统ArteColl | 荷兰汉福生物科技公司Hafod Bioscience B.V. | 广东友邦医药有限公司 | 国械注进20163132859 | 该产品为含聚甲基丙烯酸甲酯（PMMA）微球体的胶原蛋白悬浮液，含微量利多卡因，预装在注射器中。其中胶原蛋白来自澳大利亚的牛皮。装量为0.1ml的规格为过敏测试用的测试针，成分为牛胶原蛋白溶液。该产品无菌状态提供，一次性使用。 | 该产品用于注射到真皮深层以纠正鼻唇沟纹，或填充到骨膜外层以进行（鼻骨段）隆鼻。
通用神经外科固定系统Universal Neuro System | 德国史赛克莱宾格股份两合公司Stryker Leibinger GmbH & Co.KG | 史赛克（北京）医疗器械有限公司 | 国械注进20163133201 | 该产品由骨板、螺钉、网状固定片组成。其中骨板采用符合GB/T13810规定的TA4纯钛材料制成，网状固定片采用符合GB/T13810规定的TA2纯钛材料制成，螺钉采用符合GB/T13810规定的TC4钛合金材料制成，表面经阳极氧化处理，灭菌或非灭菌包装。 | 该产品适用于颅骨、颌骨截骨术、穿颅手术以及非承重区域颌面骨折和重建手术内固定。
生物玻璃骨填充材料Inion BioRestore | 芬兰INION公司Inion Oy | 天津医宁医疗器械有限公司 | 国械注进20163133210 | 该产品由石英砂、碳酸钠、碳酸钾、碳酸钙、氧化镁、硼酸、二水磷酸氢钙、二氧化钛经加热玻璃化、制作玻璃纤维、玻璃纤维烧结成型制成多孔生物玻璃填充材料。灭菌包装。 | 适用于骨科创伤以及手术（包括四肢和脊柱）的非结构性植骨，以及颌面部骨组织非节段性缺损的填充。
硅凝胶填充乳房植入体Single Lumen Gel-Filled Breast Implants | 艾尔建销售有限公司Allergan Sales, LLC | 艾尔建信息咨询（上海）有限公司 | 国械注进20163133328 | 该产品由硅橡胶壳体、硅凝胶填充物和补片组件等组成。产品经干热灭菌，一次性使用，货架有效期5年。 | 该产品用于整形外科手术中隆乳和乳房再造。
韧带内固定系统Suture Fixation | 美国施乐辉有限公司内窥镜事业部Smith&Nephew Inc. Endoscopy Division | 施乐辉医用产品国际贸易（上海）有限公司 | 国械注进20163134110 | 韧带内固定系统由固定螺钉、双齿钢板缝线垫片和缝线垫片构成，由化学成分符合ASTM F136的Ti6Al4V ELI钛合金材料制成，灭菌包装。 | 韧带内固定系统，提供韧带重建时韧带的良好固定，主要用于胫骨侧，加强韧带重建固定强度。
可调节组装式髁突系统Condylar Head Add-on system | 辛迪思有限公司Synthes GmbH | 强生（上海）医疗器材有限公司 | 国械注进20163134267 | 该产品由组装式髁突、固定板和结合螺钉组成，采用符合ISO 5832-2标准规定的4级纯钛材料制成，产品表面经阳极氧化处理，灭菌和非灭菌包装。 | 该产品主要用于因各种原因接受下颌髁突切除手术后，需要进行暂时性髁突重建的病例。
上颌牵引器系统The Maxillary Distractor System | 辛迪思有限公司Synthes GmbH | 强生（上海）医疗器材有限公司 | 国械注进20163134268 | 该产品由上颌牵引器主杆、前固定脚、后固定脚、牵引螺钉和皮质骨螺钉组成，采用符合ISO 5832-1标准规定的不锈钢材料制成，灭菌和非灭菌包装。 | 该产品适用于颅颌面外科、上颌骨重建和上颌骨选择性正颌手术，特别是成人和儿童 Le Fort I 截骨术的上颌骨牵引。
颅骨固定钛网及螺钉系统Cranioplate System | 蛇牌股份有限公司AESCULAP AG | 贝朗医疗（上海）国际贸易有限公司 | 国械注进20163134278 | 该产品由螺钉、钛片、固定架和钛网组成。其中螺钉由符合ISO 5832-3标准要求的Ti6Al4V钛合金材料制成，钛片、固定架和钛网由符合ISO 5832-2标准要求的Grade2纯钛材料制成。产品表面经阳极氧化着色处理。非灭菌包装。 | 适用于骨折的接合术，适应于：面中部和颅面骨骼的选择性创伤治疗；颅面手术；骨重建手术和上颌骨和颏的选择性正颌手术。
漏斗胸矫形系统Pectus Support Bar System | 邦美微固定公司Biomet Microfixation | 捷迈（上海）医疗国际贸易有限公司 | 国械注进20163134344 | 该产品由肋骨矫形板和固定片组成，采用符合GB 4234.1标准规定的00Cr18Ni14Mo3不锈钢材料制成，非灭菌包装。 | 适用于漏斗胸和其他胸骨畸形矫形内固定。
带缝线金属骨锚钉Titanium Suture Anchor | 德培依运动医学股份有限公司DePuy Mitek | 强生（上海）医疗器材有限公司 | 国械注进20163134466 | 该产品由骨锚（部分带锚翼）、缝线（可吸收缝线、部分可吸收缝线、非吸收缝线）、缝针、插入器和钻组成。骨锚锚身由符合ASTM F136标准规定的Ti6Al4V ELI钛合金材料制成；骨锚锚翼由符合GB 24627标准规定的镍钛记忆合金材料制成；缝针由符合ASTM F899标准规定的420不锈钢材料制成；插入器接触人体部分由符合ASTM F899标准规定的630或304不锈钢材料制成；钻由符合ASTM F899标准规定的630不锈钢材料制成。可吸收缝线（PANACRYL缝线）由聚（L-丙交酯/乙交酯）材料制成；部分可吸收缝线（ORTHOCORD缝线）由聚对二氧环己酮（PDS）和聚乙烯材料制成；非吸收缝合线（ETHIBOND缝线）由聚酯材料制成。灭菌包装。 | MICRO骨锚：适用于手指关节韧带和肌腱的修复/重建以及颅颌骨的软组织附着。GII骨锚:适用于肩、踝、足、腕、手、肘、膝韧带和肌腱的修复/重建。Fastin骨锚: 适用于肩关节、踝、足、腕、手、肘、膝、髋韧带和肌腱的修复/重建。SUPER骨锚: 适用于肩关节、踝、膝韧带和肌腱的修复/重建。Rotator骨锚: 适用于肩袖损伤修复。微型骨锚: 适用于肩关节、踝、足、腕、手、颞颚关节韧带和肌腱的修复/重建。Tacit骨锚：适用于腕关节/手关节韧带重建及眉骨提升。
可吸收复合螺纹缝线锚钉Healix BioCryl Rapide Suture Anchors | 德培依运动医学股份有限公司DePuy Mitek | 强生（上海）医疗器材有限公司 | 国械注进20163134672 | 该产品由锚钉、缝线、缝针及插入器组成。锚钉由聚乳酸-乙醇酸共聚物和磷酸三钙组成的复合材料制成。缝线可吸收部分由聚对二氧环己酮(PDS)材料制成，不可吸收部分由聚乙烯材料制成，表面为己内酯-乙交酯共聚物制成的涂层。缝针由符合ASTM F899标准规定的420不锈钢材料制成。插入器与人体接触部分由符合ASTM F899标准规定的630不锈钢材料制成。灭菌包装。 | 适用于肩关节、足/踝、膝及肘部肌腱及韧带的修复、固定及重建。
颅颌面接骨板固定系统Orthognathic Supra Advancement System | 奥特麦德医疗器械有限公司OsteoMed | 斯潘威医疗科技（北京）有限公司 | 国械注进20163134687 | 产品由金属接骨板和金属接骨螺钉组成。金属接骨板采用符合ASTM F-67的2级纯钛材料，接骨螺钉采用符合ASTM F136标准的Ti6Al4V ELI材料制造。产品表面无着色。非灭菌包装。 | 该产品适用于中面部、颅骨外伤、颅面手术、重建手术以及上、下颌的正颌手术。
颅颌面接骨板固定系统Neuro Fixation System | 奥特麦德医疗器械有限公司OsteoMed | 斯潘威医疗科技（北京）有限公司 | 国械注进20163134689 | 产品由金属接骨板和金属接骨螺钉组成，采用符合ASTM F136标准的Ti6Al4V ELI钛合金材料制造。产品表面无着色。非灭菌状态。 | 该产品适用于颅颌面骨骼创伤或重建的辅助固定。
钢缆系统Control Cable System | 德培依（美国）骨科股份有限公司 DePuy Orthopaedics, Inc. | 强生（上海）医疗器材有限公司 | 国械注进20163134846 | 该产品由袖套和带袖套缆线组成。由化学成分及力学性能符合ASTM F90标准要求、显微组织符合YY/T 0605.5标准要求的锻造钴铬钨镍合金制成。灭菌包装。 | 该产品在一般矫形修复中用作环装固定装置。这其中包括：骨骼的断端强化固定，大转子复位，以移植方式进行的长骨骨折固定，髌骨骨折固定。
可吸收人工骨MasterGraft Granules | Medtronic Sofamor Danek USA, Inc. 美敦力枢法模丹历股份有限公司 | 美敦力（上海）管理有限公司 | 国械注进20163134850 | 该产品由15%羟基磷灰石和85%β-磷酸三钙混合而成。灭菌包装。 | 适用于骨科手术时非承重性骨缺损的填充。
胸骨固定系统Sternal Closure System with Modular Screws | 邦美微固定公司Biomet Microfixation | 捷迈（上海）医疗国际贸易有限公司 | 国械注进20163134915 | 本产品包括骨钉和骨板。骨钉由化学成分和显微组织符合 GB/T13810标准要求的TC4 ELI钛合金材料制成，骨板由化学成分和显微组织符合GB/T13810标准要求的TA4纯钛材料制成。骨钉和部分骨板表面经过阳极氧化的处理。非灭菌包装。 | 本产品适用于稳定和固定胸壁前部的骨折，包括胸骨切开术后的胸骨固定和胸骨重建中辅助对位和稳定骨骼的外科操作。
颅颌面外伤固定系统M3 trauma Fixation System | 奥特麦德医疗器械有限公司OsteoMed | 斯潘威医疗科技（北京）有限公司 | 国械注进20163135030 | 产品由金属接骨板、钛网和金属接骨螺钉组成。金属接骨板螺钉及部分金属接骨板产品采用符合ASTM F136标准的Ti6Al4V ELI钛合金材料制造，钛网及部分金属接骨板由符合ASTM F67标准规定的纯钛材料制造，详见产品型号规格列表。产品表面无着色。非灭菌状态。 | 该产品适用于颅骨骨折、面部外伤骨折重建。
血管补片Vascular-Patch | 蛇牌股份有限公司AESCULAP AG | 贝朗医疗（上海）国际贸易有限公司 | 国械注进20163135075 | 血管补片由聚氨基甲酸乙酯制成，非编织型。环氧乙烷灭菌，产品一次性使用。产品有效期5年。 | 该产品用于对颈动脉、股深动脉、股动脉和髂动脉部位血管重建。
可吸收创口材料Replacement Artificial | 奥林巴斯泰尔茂生物材料株式会社OLYMPUS TERUMO BIOMATERIALS CORP. | 台昌国际贸易（上海）有限公司 | 国械注进20163140647 | 产品由单一胶原蛋白构成，按物理形态分为炮弹型（圆锥体）和布型（长方体），分别对应泰立普固（Teruplug）和泰立达美（Terudermis）二种商品类型。产品以无菌状态提供，灭菌方式为无菌加工过滤灭菌。 | 泰立达美（Terudermis）用于烫伤、外伤、手术创伤及上颚裂的手术创伤等重度皮肤或粘膜缺损修复。泰立普固（Teruplug）用于由于拔牙等造成粘膜（齿龈）缺损，通过本产品填充拔牙后暴露的牙槽骨缺损处，可止血、防止异物进入、保护创面。
泡沫敷料Biatain Foam Dressings | Coloplast A/S | 康乐保（中国）医疗用品有限公司 | 国械注进20163144882 | 泡沫敷料是一种无菌的聚氨酯泡沫敷料，由聚氨酯泡沫组成，分成常规片状、易用型和填充型。 | 泡沫敷料适用于渗出液较多的伤口，如下肢溃疡和压疮，可用于II度烧伤、术后伤口和皮肤擦伤，可用于为适用的伤口在整个的愈合过程当中提供保护。其中无粘胶敷料也适用于无感染的糖尿病足溃疡，供皮区创面（易用型除外），填充型敷料还可用于较深的渗出伤口覆盖，包括下肢溃疡，压疮，无感染的糖尿病足溃疡和急性创伤。
义眼台MEDPOR SURGICAL IMPLANTS-SPHERE | 德国史赛克莱宾格股份两合公司Stryker Leibinger GmbH & Co.KG | 史赛克（北京）医疗器械有限公司 | 国械注进20163163035 | 该产品由多孔高密度聚乙烯制成。环氧乙烷灭菌，一次性使用，产品有效期10年。 | 该产品用于外科手术中，眼球摘除和/或剜出之后的空腔填充。
义眼台Bioceramic Orbital Implants | 法国手术器械股份有限公司FRANCE CHIRURGIE INSTRUMENTATION SAS (FCI S.A.S.) | 上海麦德医疗设备科技有限公司 | 国械注进20163164862 | 该产品按形状分为圆形和椭圆形两类，材料为三氧化二铝生物陶瓷。一次性使用产品，经环氧乙烷灭菌，灭菌有效期五年。 | 该产品用于摘出、取出眼球后的眼窝填充治疗或二期框内植入。
牙科种植体Dental Implant | 安卓健股份有限公司Anthogyr SAS | 士卓曼（北京）医疗器械贸易有限公司 | 国械注进20163170335 | 牙科种植体的材质为Ti 6Al 4V ELI，整个种植体外表面经喷砂和酸洗处理。喷砂用材料为双相磷酸钙（羟基磷灰石和β-磷酸三钙）。酸洗用溶液为20%硝酸。无菌包装，为伽马射线灭菌。 | 该产品仅适用于单颗下颌切牙和上颌侧切牙的种植修复。
光固化复合树脂Amaris highly aesthetic light-curing restorative material | 德国沃柯有限公司VOCO GmbH | 德国沃柯有限公司上海代表处 | 国械注进20163170678 | 该产品由双酚A丙三醇双甲基丙烯酸酯、双甲基丙烯酸尿烷酯（UDMA）、三乙二醇二甲基丙烯酸酯、铝硅酸盐玻璃陶瓷、聚甲基丙烯酸甲酯、二氧化硅、樟脑醌、对二甲氨基苯甲酸乙酯、2,6-二叔丁基对甲酚、三氧化二铁、四氧化三铁、氧化亚铁、二氧化钛组成。 | 该产品用于III、IV和V类前牙窝洞的美学修复；II和V类后牙窝洞的美学修复；创伤性损害前牙的重建；直接和间接的复合贴面，以及变色前牙的修饰；提高美感的形状和颜色修正；高美观度陶瓷的修复，比如贴面的修复；前牙牙周夹板固定。
复合树脂充填材料Light-cured dental restorative composite resin | 古莎有限公司Kulzer GmbH | 古莎齿科有限公司 | 国械注进20163171179 | 本产品的组成：双羟甲基三环癸烷丙烯酸酯，双甲基丙烯酸尿烷酯，钡铝硼氟硅酸盐玻璃，二氧化硅，樟脑醌，n,n-二甲基-4-氨基苯酸-2-乙基己基酯，2,4,6-三甲基苯甲酰苯膦酸乙酯，1-苯基-1，2-丙二酮，2，6-二叔丁基对甲酚，2-羟基-4-甲氧基二苯甲酮，三乙二醇二甲基丙烯酸酯，颜料。本产品包含64%（v/v）的如下无机充填材料，颗粒直径介于0.005-20μm：钡铝硼氟硅酸盐玻璃；二氧化硅。 | 本产品的适用范围包括：• I、II和V类洞型（根据G.V.Black分类法）可直接修复 •作为牙周夹板对松动牙（由创伤或牙周疾病导致）进行固定 •对乳牙进行修复 •桩核重建
种植体系统Dental Implant System | 韩国新世纪医疗技术有限公司SHINSAEGI MEDI-TECH Co.,Ltd | 廊坊市恩嘉医疗器械有限公司 | 国械注进20163171314 | 产品由种植体、基台和螺丝组成。产品的材料为纯钛和钛合金。 | 本产品是为恢复咀嚼功能并支撑人工牙齿的牙科手术中，插入至上、下颌骨上的牙科用植入材料，可代替单个牙齿、部分牙齿或全无牙患者已丧失的牙根。
牙科种植体系统Dental Implant System | 登士柏种植体制造公司DENTSPLY Implants Manufacturing GmbH | 登士柏西诺德牙科产品（上海）有限公司 | 国械注进20163171324 | 本产品包含种植体、愈合基台和覆盖螺钉，均使用符合ASTM F67的4级纯钛材质，种植体表面经喷砂酸蚀处理。产品均为经电子束灭菌的无菌产品。有效期5年。 | 该产品主要用于植入上颌和下颌内单颗或多颗缺失牙齿的颌骨组织内，起到义齿支持和固位作用，并用以恢复或重建牙列缺损或缺失部分的形态和功能，适用于拔牙窝内的即刻种植、部分或完全愈合的牙槽嵴。
纯钛人工牙种植体及附件SS SA Implant | 奥齿泰种植体有限责任公司Osstem Implant Co., Ltd. | 奥齿泰（北京）商贸有限公司 | 国械注进20163171541 | 该产品由人工牙种植体、附件（支架和覆盖螺钉）组成。种植体由纯钛材料制造，材料牌号为TA4，其表面进行三氧化二铝喷砂和酸蚀处理。种植体为无菌包装，通过伽马射线灭菌。支架由钛合金（Ti-6Al-4V）材料制造，材料牌号为TC4，其表面进行阳极氧化处理。支架为非无菌包装。覆盖螺钉由纯钛材料制造，材料牌号为TA4，无表面处理。覆盖螺钉为无菌包装，通过伽马射线灭菌。 | 种植体用于植牙手术中，用以取代天然牙根，通过外科手术植入上颌或下颌牙槽骨；在种植体与牙槽骨进行骨结合后、通过连接基台可恢复缺失的牙齿；可用于上下颌牙列缺损或缺失、用于恢复单个或多个缺失牙、可用修复方式包括：粘接固位、螺丝固位、覆盖义齿、固定桥的临时或最终修复。覆盖螺钉是在植入种植体后，在骨愈合期间，阻止软组织、微生物及细菌等侵入到种植体上部孔内的帽状结构。支架与种植体连接，是用于植入种植体的器械。
口腔颌面金属接骨螺钉Maxillo facial bone screw | 韩国巴益奥谟泰俐尔有限公司BioMaterials Korea Inc. | 上海南纽医疗器械中心 | 国械注进20163171544 | 该产品由钛合金Ti6Al4V ELI（TC4 ELI）材料制成，表面没有经过处理，均为非无菌包装。 | 该产品与口腔颌面金属接骨板配合使用，用于上颌、下颌骨折或损伤的内固定。
牙科种植体RatioPlant Implants | HumanTech Dental GmbH 人类科技牙科有限公司 | 北京凯思玛咨询服务有限公司 | 国械注进20163171546 | 该产品包括种植体和覆盖螺丝，均由钛合金TC4 ELI制成。其中，种植体表面经过喷砂酸蚀处理，覆盖螺丝表面无处理。产品为无菌包装。 | 该产品适用于上颌骨和/或下颌骨的骨内种植，作为部分或全口无牙颌病人的功能或美学的口腔重建的一部分。
牙科种植体Dental Implants | 倍德恩医疗股份有限公司bredent medical GmbH & Co. KG | 北京顺锐科技有限公司 | 国械注进20163171548 | 该产品包括种植体和覆盖螺丝，均由纯钛材料TA4制成。其中，种植体表面经过酸蚀喷砂处理，部分覆盖螺丝表面经过阳极氧化处理，产品均为无菌包装。 | 本产品适用于上颌骨和/或下颌骨的骨内种植，作为部分或全口无牙颌病人的口腔重建的一部分。
光固化流动树脂ビューティフィルフロー | 株式会社松风株式会社松風 | 松风齿科器材贸易（上海）有限公司 | 国械注进20163172059 | 该产品主要由双酚A双甲基丙烯酸缩水甘油酯（Bis-GMA）、二甲基丙烯酸三甘醇酯（TEGDMA）、二甲基丙烯酸甘醇聚酯、石英玻璃、三氧化二铝组成。 | 1. 牙齿充填修复：小、浅的窝洞修复（Ⅰ-Ⅲ级及Ⅴ级窝洞）、根面龋修复、乳牙充填、牙釉质缺损部分的修复、基底和加衬、树脂充填后的修补充填及形态修整、倒凹的填充、小型窝沟裂隙的封闭； 2. 其他的修复：树脂贴面、树脂修复面及变色牙齿的颜色改善、烤瓷破损的修复、前装冠（树脂及瓷粉）破损的修复、贴面的粘接。
口腔颌面金属接骨板Maxillo facial bone plate | 韩国巴益奥谟泰俐尔有限公司BioMaterials Korea Inc. | 上海南纽医疗器械中心 | 国械注进20163172125 | 该产品由符合ISO 5832-2的Gr.1、Gr.2和Gr.3纯钛材料制成，表面没有经过处理，且均为非无菌包装。 | 该产品与口腔颌面金属接骨螺钉配合使用，用于上颌、下颌骨折或损伤的内固定。
胶原瓣Geistlich Mucograft | 瑞士盖氏制药有限公司Geistlich Pharma AG | 盖思特利商贸（北京）有限公司 | 国械注进20163172218 | 胶原瓣结构分为两层。一层为致密结构，由胶原蛋白紧密结合组成，可以在开放愈合环境下保护伤口，并可以使组织附着，为伤口愈合创造条件。第二层结构是由厚且多孔的胶原蛋白海绵支架组成，有利于组织形成血液凝块，为伤口愈合创造条件。 | 胶原瓣适用于口腔软组织的扩增，用于修复治疗中的牙槽嵴重建、扩大局部牙龈以增加牙齿和种植体周围角质化组织、引导牙根覆盖萎缩缺陷的组织再生、用于拔牙窝的牙龈覆盖。
牙科种植体Dental Implant | 登腾株式会社Dentium Co., Ltd. | 登腾（北京）医疗器械商贸有限公司 | 国械注进20163172232 | 本品分为Implantium及SuperLine二个系列，均为纯钛材质（四级钛TA4G），产品表面经喷砂酸蚀处理，经γ射线灭菌，无菌状态交付。 | 用于植入口腔牙齿缺失部位，并恢复或重建牙列缺损部分的形态和功能。
牙科种植体Dental Implants | 科特斯牙科种植体工业有限公司Cortex Dental Implants Industries Ltd. | 驭楚（上海）贸易有限公司 | 国械注进20163172406 | 牙科种植体材质为Ti6Al4V，牌号为TC4，表面经氧化铝喷砂和酸蚀处理，为伽马射线灭菌的无菌产品。 | 本产品用于口腔种植手术，取代天然牙根，通过外科手术植入上颌或下颌牙槽骨。
自粘接光固化流体树脂Self-adhesive light-curing flowable composite | 德国DMG化学医药集团公司DMG Chemisch–Pharmazeutische Fabrik GmbH | DMG医疗器械（北京）有限公司 | 国械注进20163172512 | 该产品由牙科玻璃/二氧化硅双甲基丙烯酸缩水甘油酯（Bis-GMA）、DL-樟脑醌、颜料黄、颜料黑、颜料白、颜料红制成。附属品为毛刷（Clip-on brush）、刷柄和输送头（Luer-Lock-Tip Silver）。 | 该产品用于小型I类龋洞修复、I类II类龋洞的底部填充、窝沟封闭、树脂修复体的修补、临时修复体的修饰、龋洞的倒凹填充、小型乳牙牙合面龋洞填充。
玻璃纤维复合树脂根管桩Tenax Fiber Trans Fiber Resin Esthetic Post | 康特威尔登特齿科（美国）有限公司Coltène/Whaledent Inc. | 康特威尔登特齿科贸易（北京）有限公司 | 国械注进20163172636 | 该产品主要由纤维强化复合材料（81%~84%）及树脂（16%~19%）组成。 | 该产品用于根管内重建缺损牙体组织，为桩核和牙冠提供支持的固位装置。
玻璃离子水门汀Radiopaque Glass Ionomer Protection Stabilisation Material | 而至株式会社株式会社ジーシー | 而至齿科（苏州）有限公司 | 国械注进20163172772 | 见附页 | 该产品用于填充（成型修复）口腔内牙齿的窝洞、缺损，窝沟保护。
牙科种植体endosseous implant | 光霁梅迪泰克株式会社KJ MEDITECH Co.,Ltd | 青岛德友医疗器械有限公司 | 国械注进20163172843 | 牙科种植体材质为Ti6Al4V，牌号为TC4，经过RBM表面喷砂处理，产品为无菌包装（经伽马射线灭菌）。 | 球冠式种植体用于上下颌无牙颌种植手术后永久种植体在骨结合期不受过渡义齿干扰而采取的临时性种植义齿修复，适应于种植区为一类和二类骨条件，种植体与义齿通过球帽连接方式连接使用，用于全口临时可摘戴式覆盖式种植义齿临时使用，仅适用于颌力小的无牙颌患者。不适用于单牙和多牙缺失患者，用于全口临时种植修复使用时间不超过6个月。一体式种植体用于多颗牙位缺失时牙种植手术后为保证永久性种植体骨结合时不被干扰，在永久性种植体之间使用的临时性种植义齿的种植体，适用于植入区骨质为一类或二类骨条件，临时性修复体为树脂结构，临时修复体对颌牙关系为低咬合接触。不适用单颗牙或无牙颌临时种植义齿使用，其局部临时性固定种植义齿使用时间不超过6个月。
光固化充填树脂Grandio light-curing nano-hybrid filling material | 德国沃柯有限公司VOCO GmbH | 德国沃柯有限公司上海代表处 | 国械注进20163173028 | 该产品是光固化的充填材料（Grandio light-curing nano-hybrid filling material），具有阻射性，在甲基丙烯酸酯基质（Bis-GMA, TEGDMA）中含有87%质量比（≤71.4 %体积比）的无机填料，在卤素灯或LED灯（蓝光）下固化。该产品与牙本质/牙釉质粘结剂配合使用。该产品有注射器包装和胶囊包装，可直接应用。 | 该产品用于Ⅰ级到Ⅴ级的窝洞填充，乳牙充填，冠下桩核重建及制作树脂嵌体。
化学固化粘接剂Para Bond Adhesive | 康特威尔登特齿科（瑞士）有限公司Coltène/Whaledent AG | 康特威尔登特齿科贸易（北京）有限公司 | 国械注进20163174465 | 该产品是一种用于牙釉质和牙本质的化学固化、自处理粘接系统，由非冲洗处理剂和化学固化粘接剂（粘接剂A和B）组成。非冲洗处理剂由甲基丙烯酸羟乙酯、水和丙烯酰胺基磺酸组成；粘接剂A由乙醇、甲基丙烯酸聚烯酯、甲基丙烯酸羟乙酯、二甲基丙烯酸甘油酯、马来酸和过氧化苯甲酰组成；粘接剂B由乙醇、引发剂和水组成。 | 该产品用于根管治疗后桩核重建时，粘接牙本质与化学固化、双固化桩核用树脂水门汀。
玻璃纤维根管桩Glass Fiber Post | 康特威尔登特齿科（美国）有限公司Coltène/Whaledent Inc. | 康特威尔登特齿科贸易（北京）有限公司 | 国械注进20163174467 | 本品为玻璃纤维分别和环氧树脂及BIS GAM复合而成。其中Fiber Lux和Taper Lux为半透明，可用光固化或化学粘固；Fiber White不适用光固化粘固。 | 用于根管内以重建缺损牙体组织。
氢氧化钙糊剂Calcium Hydroxide Preparations | 美国派丽登公司Pulpdent Corporation | 北京天实润业医疗器械有限公司 | 国械注进20163174920 | Multi-Cal由氢氧化钙粉末、羟乙基纤维素、蒸馏水和硫酸钡组成。 | 用于根管治疗中的根管临时填充材料。
树脂纤维桩Fibrapost | 瑞士PD牙科产品公司Produits Dentaires SA | 天津成加合业商贸有限公司 | 国械注进20163175082 | 本品由玻璃纤维（65%）和甲基丙烯酸酯（35%）组成。 | 临床用于桩核重建。
骨盆底重建修补片Prolapse Repair Meshes | 德迈纺织技术研究开发有限责任公司FEG Textiltechnik Forschungs- und Entwicklungsgesellschaft mbH | 慧润康（北京）科贸有限公司 | 国械注进20163181188 | 该产品由单丝聚偏二氟乙烯（PVDF）编织而成，部分丝线带有酞菁绿、硫化锌、四氧化三铁作为染料。该产品一次性使用，经环氧乙烷灭菌，有效期5年。 | 该产品适用于盆底重建手术，特别用于增强或替代子宫骶韧带。
锁定接骨板 Locking Plates | Synthes GmbH | 强生（上海）医疗器材有限公司 | 国械注进20163460077 | 该产品由符合ISO 5832-2规定的纯钛材料或由符合ISO 5832-1规定的不锈钢材料制成。纯钛产品表面经阳极化处理。灭菌和非灭菌包装。 | 该产品用于桡骨远端骨折及矫形的内固定。
角度型接骨板 Plates | Synthes GmbH | 强生（上海）医疗器材有限公司 | 国械注进20163460461 | 该产品采用符合ISO 5832-11的钛合金钛6铝7铌（TI Al6 Nb7）或符合ISO 5832-1的不锈钢材料制造，钛合金表面经阳极氧化处理。包装分为灭菌包装和非灭菌包装。灭菌包装的产品采用GAMMA射线灭菌，灭菌有效期为10年。 | 适用于股骨近端、股骨远端、胫骨近端、胫骨远端、肱骨近端、肱骨远端的骨折内固定，协助完成骨折的复位，以重建解剖关系，并提供及时的稳定性。
锁定接骨螺钉Locking Screws | Synthes GmbH | 强生（上海）医疗器材有限公司 | 国械注进20163461318 | 该产品采用符合ISO 5832-11规定的钛6铝7铌钛合金材料制造，或采用符合ISO 5832-1规定的不锈钢材料制造。钛合金材料制造的接骨螺钉产品表面经阳极氧化处理。该产品包装分为灭菌包装和非灭菌包装两种。 | 该产品与SYNTHES的VA锁定接骨板用于锁骨骨折、愈合不良、骨折不愈合和截骨术；肱骨远端关节内及髁上、鹰嘴近端及关节内，包括延续到冠状窝的骨折，尺骨近端关节外骨折，肱骨远端、鹰嘴、尺骨近端不愈合，肱骨远端骨折治疗的鹰嘴骨截骨术，肱骨远端骨、鹰嘴骨、尺骨近端骨截骨术（如由于错误愈合、畸形）；舟状骨不愈合或SL韧带破裂（SNAC/SLAC）之后的创伤后腕骨中部关节炎，腕骨中部不稳定（最末级）；背侧位移型骨折，关节内、关节外骨折伴干骺端缺损，开放性关节重建，桡骨远端骨折伴腕部与掌骨骨折，桡骨远端骨折愈合不良后的矫正截骨；桡骨远端复杂关节内及关节外骨折的固定；畸形、骨不连、骨折、骨（例如跗骨、跖骨、趾骨）及骨碎片的再植，包括足部及踝部，尤其是骨质减少型骨。
安全-T-管Montgomery Safe-T-Tube | 波士顿医疗产品股份有限公司Boston Medical Products,Inc. | 广州东合伟信医疗科技发展有限公司 | 国械注进20172082052 | 该产品为T形管状物，由硅橡胶、二氧化钛和硫酸钡构成。无菌状态提供，一次性使用。 | 该产品用于维持足够的气道，给狭窄的或重建的气管提供支撑。
腔镜关节头直线型切割吻合器和钉仓ECHELON FLEX Articulating Endoscopic Linear Cutters and Reloads | 爱惜康内镜外科器械有限责任公司Ethicon Endo-Surgery, LLC | 强生（上海）医疗器材有限公司 | 国械注进20173026323 | 产品由吻合器和钉仓组成，组成部件有钉仓、关闭杆、击发杆、旋转钮、关节翅片，手动刀倒转开关、行程计数指示器、刀向指示器、钉砧释放钮、关闭杆和钉砧。吻合器材质为不锈钢，吻合钉材质为钛合金（Titanium3Al2.5V）。产品经辐射灭菌。 | 适用于吻合术中的横切、切除和/或重建。可用于多种开放式或微创性普通外科、妇科、泌尿科、胸外科和小儿外科操作。可与吻合线或组织吻合钉支持物配合使用。还可用于横切和切除肝实质组织（肝脏血管系统和胆道结构）、胰腺、肾脏和脾脏。
正电子发射及X射线计算机断层成像系统PET/CT | 美国西门子医疗系统股份有限公司Siemens Medical Solutions USA, Inc. | 西门子医疗系统有限公司 | 国械注进20173060107 | 该系统由 PET 机架、CT 机架、患者检查床、电源柜（PDU）、CT电气控制柜（PDC）及控制和图像处理系统（包括图像采集和处理工作站 ICS，CT 图像重建工作站IRS，PET 分子采集重建系统MARS，核医学工作站 syngo MI Workplace）组成。该系统的 PET部分为 39 环 LSO 探测器（52 环可选）；CT 部分探测器物理排数为64 排，探测器电子渠道数（DAS）数量为 128，可生成 128 层图像。 | 该系统由 X 射线计算机断层（CT）和正电子发射断层（PET）扫描仪构成，它们能够配准、融合生理与解剖信息。CT 组件能够生成身体的剖面图像，该图像由计算机重建来自不同角度的相同轴面或螺旋面的 X 射线传输数据产生。PET 子系统能够成像并测量人体内 PET 放射性药物的分布，以确定人体内的各种新陈代谢（分子）与生理功能，另外，PET 子系统还利用 CT 获得 PET 检查的快速衰减校正图以及 PET 和 CT 融合图像的精确解剖参考信息。另外，考虑到单一 CT 和/或 PET 设备诊断成像需求，系统还保留了CT和PET设备的各自独立功能。这些系统可以帮助受过相应培训的医疗专家检测、定位、诊断、分期和重新分期病变、肿瘤、疾病与器官功能，以进行疾病与功能紊乱评估，其中包括但不限于心血管疾病、神经功能紊乱和癌症。医生还可以利用系统生成的图像进行放射性治疗规划和介入性放射手术。
X射线计算机体层摄影设备X-ray equipment for computed tomography | 西门子医疗有限公司Siemens Healthcare GmbH | 西门子医疗系统有限公司 | 国械注进20173061120 | 由机架（包括高压发生器、X射线管组件、限束器、探测器）、图像重建系统、控制台（包括图像控制系统、显示器）、检查床、配电柜、CT工作站（选配）、选配附件及软件组成。 | 对从多方向穿过患者的X射线信号进行计算机处理，为诊断提供重建影像。
X射线计算机体层摄影设备X-ray equipment for computed tomography | 西门子医疗有限公司Siemens Healthcare GmbH | 西门子医疗系统有限公司 | 国械注进20173061122 | 由机架（包括高压发生器、X射线管组件、限束器、探测器）、图像重建系统、控制台（包括图像控制系统、显示器）、检查床、配电柜、CT工作站（选配）、选配附件及软件组成。 | 对从多方向穿过患者的X射线信号进行计算机处理，为诊断提供重建影像。
X射线计算机体层摄影设备X-ray equipment for computed tomography | 西门子医疗有限公司Siemens Healthcare GmbH | 西门子医疗系统有限公司 | 国械注进20173061124 | 由机架（包括高压发生器、X射线管组件、限束器、探测器）、图像重建系统、控制台（包括图像控制系统、显示器）、检查床、配电柜、CT工作站（选配）、选配附件及软件组成。 | 对从多方向穿过患者的X射线信号进行计算机处理，为诊断提供重建影像。
X射线计算机体层摄影设备X-ray equipment for computed tomography | 西门子医疗有限公司Siemens Healthcare GmbH | 西门子医疗系统有限公司 | 国械注进20173061125 | 由机架（包括高压发生器、X射线管组件、限束器、探测器）、滑动扫描架（选配）、图像重建系统、控制台（包括图像控制系统、显示器）、检查床、配电柜、CT工作站（选配）、选配附件及软件组成。 | 对从多方向穿过患者的X射线信号进行计算机处理，为诊断提供重建影像。
X射线计算机体层摄影设备X-ray equipment for computed tomography | 西门子医疗有限公司Siemens Healthcare GmbH | 西门子医疗系统有限公司 | 国械注进20173061126 | 由机架（包括高压发生器、X射线管组件、限束器、探测器）、图像重建系统、控制台（包括图像控制系统、显示器）、检查床、配电柜、CT工作站（选配）、选配附件及软件组成。 | 对从多方向穿过患者的X射线信号进行计算机处理，为诊断提供重建影像。
X射线计算机体层摄影设备Computed tomography x-ray system | 通用电气医疗系统有限公司GE Medical Systems, LLC | 通用电气医疗系统贸易发展（上海）有限公司 | 国械注进20173061177 | 产品由基本组件、软件和硬件选件组成。其中基本组件包括扫描架（含球管、发生器和探测器）、患者支持装置、控制台、PDU（配电装置/电源分配装置），软件和硬件选件详见产品技术要求。 | 对从多方向穿过患者的X射线信号进行计算机处理，为诊断提供重建影像。
X射线计算机体层摄影设备全身用X線CT診断装置 | 富士胶片医疗健康株式会社富士フイルムヘルスケア株式会社 | 富士胶片医疗系统(广州)有限公司 | 国械注进20173061237 | 详见附页。 | 对从多方向穿过患者的X射线信号进行计算机处理，为诊断提供重建影像。
单光子发射计算机断层扫描系统D-SPECT Cardiac Scanner System | 光谱动力医疗科技有限公司Spectrum Dynamics Medical Ltd. | 上海光脉医疗科技有限公司 | 国械注进20173061249 | 该设备包括UPS，主机（包括探头，扫描架和患者椅），采集工作站，重建工作站，R-Scan工作站（计算机选配）和腕带打印机（选配），脚踏开关。 | 用于探测gamma射线类放射性核素药物在体内的位置和分布并通过计算机数据重建产生断层图像，用作心脏应用。D-SPECT支持能量范围在40-170千电子伏的放射核元素。
正电子发射及X射线计算机断层成像系统PET/CT | 美国西门子医疗系统股份有限公司Siemens Medical Solutions USA, Inc. | 西门子医疗系统有限公司 | 国械注进20173061250 | 该系统由 PET 机架、CT 机架、患者检查床、电源柜（PDU）、CT电气控制柜（PDC）及控制和图像处理系统（包括图像采集和处理工作站 ICS，CT 图像重建工作站IRS，PET 分子采集重建系统MARS，核医学工作站 syngo MI Workplace）组成。该系统的 PET部分为 39 环 LSO 探测器（52 环可选）；CT 部分探测器物理排数为32 排，探测器电子渠道数（DAS）数量为 64，可生成 64 层图像。 | 该系统由 X 射线计算机断层（CT）和正电子发射断层（PET）扫描仪构成，它们能够配准、融合生理与解剖信息。CT 组件能够生成身体的剖面图像，该图像由计算机重建来自不同角度的相同轴面或螺旋面的 X 射线传输数据产生。PET 子系统能够成像并测量人体内 PET 放射性药物的分布，以确定人体内的各种新陈代谢（分子）与生理功能，另外，PET 子系统还利用 CT 获得 PET 检查的快速衰减校正图以及 PET 和 CT 融合图像的精确解剖参考信息。另外，考虑到单一 CT 和/或 PET 设备诊断成像需求，系统还保留了CT和PET设备的各自独立功能。这些系统可以帮助受过相应培训的医疗专家检测、定位、诊断、分期和重新分期病变、肿瘤、疾病与器官功能，以进行疾病与功能紊乱评估，其中包括但不限于心血管疾病、神经功能紊乱和癌症。医生还可以利用系统生成的图像进行放射性治疗规划和介入性放射手术。
正电子发射及X射线计算机断层成像系统PET/CT | 美国西门子医疗系统股份有限公司Siemens Medical Solutions USA, Inc. | 西门子医疗系统有限公司 | 国械注进20173061251 | 该系统由PET机架、CT机架、患者检查床、电源柜（PDU）、CT电气控制柜（PDC）及控制和图像处理系统（包括图像采集和处理工作站ICS，CT图像重建工作站IRS，PET分子采集重建系统MARS，核医学工作站syngo MI Workplace）组成。该系统的PET部分为39环LSO探测器（52环可选）；CT部分探测器物理排数为64排，探测器电子渠道数（DAS）数量为128，可生成128层图像。 | 该系统由 X 射线计算机断层（CT）和正电子发射断层（PET）扫描仪构成，它们能够配准、融合生理与解剖信息。CT 组件能够生成身体的剖面图像，该图像由计算机重建来自不同角度的相同轴面或螺旋面的 X 射线传输数据产生。PET 子系统能够成像并测量人体内 PET 放射性药物的分布，以确定人体内的各种新陈代谢（分子）与生理功能，另外，PET 子系统还利用 CT 获得 PET 检查的快速衰减校正图以及 PET 和 CT 融合图像的精确解剖参考信息。另外，考虑到单一 CT 和/或 PET 设备诊断成像需求，系统还保留了CT和PET设备的各自独立功能。这些系统可以帮助受过相应培训的医疗专家检测、定位、诊断、分期和重新分期病变、肿瘤、疾病与器官功能，以进行疾病与功能紊乱评估，其中包括但不限于心血管疾病、神经功能紊乱和癌症。医生还可以利用系统生成的图像进行放射性治疗规划和介入性放射手术。
口腔颌面锥形束计算机体层摄影设备Dental X-ray System | 锐珂牙科有限公司Carestream Dental LLC | 上海松佰贸易有限公司 | 国械注进20173061345 | 产品由X射线管头、控制装置、数字传感器、支撑装置及附件组成。 | 产品通过X射线锥形束计算机体层摄影和曲面体层摄影，供医疗机构作口腔颌面部X射线影像诊断用。
X射线计算机体层摄影设备全身用X線CT診断装置 | 佳能医疗系统株式会社キヤノンメディカルシステムズ株式会社 | 佳能医疗系统（中国）有限公司 | 国械注进20173061346 | 产品基本配置由高压发生器、X射线管组件、X射线管、限束器、探测器、患者支架、扫描架、系统变压器、超高速图像重建控制系统、超高速图像重建显示系统、图像显示系统、控制台、附件和其他功能组成；可选配置、附带功能配置、附件和选件见产品技术要求。 | 对从多方向穿过患者的X射线信号进行计算机处理，为诊断提供重建影像。
口腔颌面锥形束计算机体层摄影设备 Oral Cavity X-ray Equipment for Digital Tomography | 普兰梅卡公司 Planmeca Oy | 普兰梅卡医疗设备（上海）有限公司 | 国械注进20173061533 | 产品由X射线管头、CBCT摄影/曲面体层摄影用平板探测器、曲面体层摄影用/头影测量摄影用平板探测器、控制装置、辅助定位装置、机架、工作站（工作站软件版本2.0）组成。 | 产品通过X射线锥形束计算机体层摄影、X射线曲面体层摄影和头影测量摄影，供医疗机构作口腔颌面部X射线影像诊断用。
正电子发射及X射线计算机断层成像系统PET/CT | 美国西门子医疗系统股份有限公司Siemens Medical Solutions USA,Inc. | 西门子医疗系统有限公司 | 国械注进20173061594 | 该系统由PET扫描架、CT扫描架、检查床、配电和计算机柜、CT电源柜以及控制和图像处理系统（包括控制和图像采集工作站ICS，CT图像重建系统IRS，PET分子采集重建系统MARS）组成。本系统PET部分为39环LSO探测器或52环LSO探测器（选配）；CT部分可作为独立的诊断级CT使用，其探测器物理排数为24排，可生成16层或32层（IVR选配）图像。 | Siemens Biograph系统由 X 射线计算机断层(CT)和正电子发射断层(PET)扫描仪构成，它们能够配准、融合生理与解剖信息。CT组件能够生成身体的剖面图像，该图像由计算机重建来自不同角度的相同轴面或螺旋面的 X 射线传输数据产生。PET 子系统能够成像并测量人体内 PET 放射性药物的分布，以确定人体内的各种新陈代谢（分子）与生理功能，另外，PET子系统还利用CT获得PET检查的快速衰减校正图以及PET和CT融合图像的精确解剖参考信息。另外，考虑到单一CT和/或PET设备诊断成像需求，系统还保留了CT和PET设备的各自独立功能。这些系统可以帮助受过相应培训的医疗专家检测、定位、诊断、分期和重新分期病变、肿瘤、疾病与器官功能，以进行疾病与功能紊乱评估，其中包括但不限于心血管疾病、神经功能紊乱和癌症。医生还可以利用系统生成的图像进行放射性治疗规划和介入性放射手术。
口腔颌面锥形束计算机体层摄影设备X-ray system，diagnostic，computed tomography，arm | 韩国杰耐瑞株式会社GENORAY Co., Ltd. | 康达洲际医疗器械有限公司 | 国械注进20173061595 | 该产品由X射线管头、限束器、探测器、控制装置、辅助定位装置、图像采集处理装置（包括计算机和软件，图像采集软件PAPAYA_3D_OP,发布版本：1.0, 图像处理软件Triana，发布版本2.5.5）、机架和头颅臂组成。其中头颅臂和用于头影测量的探测器仅适用于型号PAPAYA 3D Plus。 | 产品通过X射线锥形束计算机体层摄影、曲面体层X射线摄影、头影测量摄影（仅适用于型号PAPAYA 3D Plus），供医疗机构作口腔颌面部X射线影像诊断用。
口腔颌面曲面体层X射线机Panoramic X-ray Unit | 普兰梅卡公司Planmeca Oy | 普兰梅卡医疗设备（上海）有限公司 | 国械注进20173062123 | 产品由X射线管头、曲面体层摄影用/头影测量摄影用平板探测器、控制装置、辅助定位装置、机架、工作站软件（版本2.9）组成。 | 产品通过X射线曲面体层摄影和头影测量摄影，供医疗机构作口腔颌面部X射线影像诊断用。
正电子发射及X射线计算机断层成像系统PET/CT | 美国西门子医疗系统股份有限公司Siemens Medical Solutions USA, Inc. | 西门子医疗系统有限公司 | 国械注进20173062264 | Biograph mCT S(20)：本产品由PET机架、CT机架、患者检查床、电源柜（PDU）、CT电气控制柜（PDC）及控制和图像处理系统（包括图像采集和处理工作站ICS，CT图像重建工作站IRS，PET采集计算机系统ACS，PET 重建系统PRS）组成。本产品的PET部分为39环LSO探测器（52环LSO探测器可选）；CT部分可作为独立的诊断级CT使用，其探测器物理排数为32排，探测器电子渠道数（DAS）数量为20，可生成20层图像；Biograph mCT S(40)：本产品由PET机架、CT机架、患者检查床、电源柜（PDU）、CT电气控制柜（PDC）及控制和图像处理系统（包括图像采集和处理工作站ICS，CT图像重建工作站IRS，PET分子采集重建系统MARS，核医学工作站syngo MI Workplace）组成。本产品的PET部分为39环LSO探测器（52环LSO探测器可选）；CT部分可作为独立的诊断级CT使用，其探测器物理排数为32排，探测器电子渠道数（DAS）数量为40，可生成40层图像。 | 该系统由 X 射线计算机断层（CT）和正电子发射断层（PET）扫描仪构成，它们能够配准、融合生理与解剖信息。CT 组件能够生成身体的剖面图像，该图像由计算机重建来自不同角度的相同轴面或螺旋面的 X 射线传输数据产生。PET 子系统能够成像并测量人体内 PET 放射性药物的分布，以确定人体内的各种新陈代谢（分子）与生理功能，另外，PET 子系统还利用 CT 获得 PET 检查的快速衰减校正图以及 PET 和 CT 融合图像的精确解剖参考信息。另外，考虑到单一 CT 和/或 PET 设备诊断成像需求，系统还保留了CT和PET设备的各自独立功能。这些系统可以帮助受过相应培训的医疗专家检测、定位、诊断、分期和重新分期病变、肿瘤、疾病与器官功能，以进行疾病与功能紊乱评估，其中包括但不限于心血管疾病、神经功能紊乱和癌症。医生还可以利用系统生成的图像进行放射性治疗规划和介入性放射手术。
X射线计算机体层摄影设备Computed Tomography System | 飞利浦医疗系统荷兰有限公司Philips Medical Systems Nederland B.V. | 飞利浦（中国）投资有限公司 | 国械注进20173062330 | 产品由扫描架（内置X射线管组件，X射线高压发生装置、探测器）、患者支撑装置、操作台（含扫描控制面板、计算机系统和显示器）、图像处理系统、电源柜、激光定位器、限束器、冷却装置、空气压缩装置、选件组成。选件见产品技术要求。 | 产品用于对从多方向穿过患者的X射线信号进行计算机处理，为诊断提供重建影像。能谱图像相对传统图像具有一定的增益作用，可作为补充参考应用。
口腔颌面锥形束计算机体层摄影设备Cone Beam Volumetric Tomography X-ray system | 普兰梅卡公司Planmeca Oy | 普兰梅卡医疗设备（上海）有限公司 | 国械注进20173065161 | 产品由X射线管头、CBCT摄影/曲面体层摄影用影像接收器、控制装置、辅助定位装置、机架、工作站（工作站软件版本1.0）组成。 | 产品通过X射线锥形束计算机体层摄影和X射线曲面体层摄影，供医疗机构作口腔颌面部X射线影像诊断用。
横穿钉固定系统RigidFix Biocryl Cross Pin Sets | 德培依运动医学股份有限公司DePuy Mitek | 强生（上海）医疗器材有限公司 | 国械注进20173130159 | 该产品包括横穿交叉钉、套管和套管针。横穿交叉钉材质为可吸收的左旋聚乳酸（PLLA）和磷酸三钙（TCP）复合材料，套管的材质为符合GB1220的不锈钢06Cr18Ni11Nb，套管针的材质为符合ASTM A693的不锈钢S17400。该产品经环氧乙烷灭菌，无菌有效期3年。 | 该产品适用于前交叉韧带（ACL）、肌腱或骨-腱-骨（自体移植或异体移植物）在股骨端和（或）胫骨端的固定、重建。
前交叉韧带修复系统Anterior Cruciate Ligament Repair System | 德培依运动医学股份有限公司DePuy Mitek | 强生（上海）医疗器材有限公司 | 国械注进20173130164 | 前交叉韧带修复系统由Biocryl挤压螺钉和Bio-INTRAFIX 胫骨锥形螺钉加护套组成，材质均为聚乳酸（PLA）和磷酸三钙（TCP）的合成物。聚乳酸（PLA）和磷酸三钙（TCP）两种材料为微观均匀混合方式。经环氧乙烷灭菌，无菌有效期3年。 | BIO-INTRAFIX胫骨锥形螺钉和胫骨钉鞘用于交叉韧带重建过程中软组织移植物的固定。DePuy Mitek BIOCRYL 挤压螺钉用于在交叉韧带重建手术中，将软组织移植物或骨-髌腱移植物附着在胫骨和/或股骨上。
颅骨内固定系统Bioplate Rigid Fixation Bone Plating System for Craniomaxillofacial Surgery | 佰普勒有限公司Bioplate, Inc. | 西安青松康业医疗技术有限公司 | 国械注进20173130171 | 该系统包括骨板、钛网和螺钉。其中骨板和钛网采用符合ISO 5832-2的纯钛（1级、2级和4级）材料制造，各部件材料牌号详见产品技术要求相关内容；螺钉由符合ISO 5832-3标准要求的Ti6A14V钛合金材料制成。部分产品表面可经着色阳极氧化处理。产品分为灭菌包装和非灭菌包装，产品灭菌有效期为3年。 | 用于颅面骨骼重建和颅面部创伤性骨折的修复。
脊柱内固定系统-弹性连接棒Spinal Fixation System | 惠威士HUVEXEL CO.,LTD. | 大泗医疗生物科技有限公司 | 国械注进20173130185 | 该产品材料由符合GB/T 13810规定的TC4材料制成。表面无着色，非灭菌包装。 | 与同一系列组件配合使用，适用于脊柱骨移植或者脊柱胸腰椎骨折、损伤、滑脱、侧弯矫形内固定。
锁扣带袢钛板TightRope | 锐适公司Arthrex, Inc. | 锐适医疗器械（上海）有限公司 | 国械注进20173130186 | 该产品由钛板，锁扣、引线组成， 钛板采用符合GB/T 13810 标准规定的TC4 ELI钛合金制成， 锁扣和尾线为白色3/4号缝线，纯聚乙烯制成， 引线为蓝色或白黑相间缝线，纯聚乙烯制成，蓝色染料为D&C蓝色6号，黑色染料为21CFR 73.1410的logwood extract。引线仅起导引作用。灭菌包装。 | 适用于骨科重建术中韧带或肌腱与骨的固定。
带袢钛板ENDOBUTTON CL Ultra | 美国施乐辉有限公司内窥镜事业部Smith&Nephew Inc. Endoscopy Division | 施乐辉医用产品国际贸易（上海）有限公司 | 国械注进20173130195 | 该产品由钛板、线圈和缝线组成。钛板由符合ASTM F136标准规定的Ti6A14VELI合金材料制成;线圈由聚对苯二甲酸乙二醇酯材料制成；Durabraid缝线由聚酯材料制成；Ultrabraid缝线由超高分子量聚乙烯材料制成。灭菌包装。 | 适用于骨科重建术中固定肌腱和韧带，如前交叉韧带重建术。
镫骨成形术假体Prostheses for Stapedioplasty | 海因茨·科思股份有限公司Heinz Kurz GmbH | 上海倡粼医疗器械有限公司 | 国械注进20173130331 | 该产品采用纯钛制造，采用射线灭菌，一次性使用。 | 该产品适用于人体中耳听骨部分或完全的替换，其目的是尽可能减小听力的损失，重建声音从鼓膜到卵圆窗的机械传导。
鼓室成形术假体Prostheses for Tympanoplasty | 海因茨·科思股份有限公司Heinz Kurz GmbH | 上海倡粼医疗器械有限公司 | 国械注进20173130332 | 该产品由假体、连接器和试模组成。其中，试模是为植入假体时精确计算假体尺寸而设计的，假体和连接器采用纯钛材料制造，试模采用聚丙烯材料制造。采用射线灭菌，一次性使用。 | 该产品适用于人体中耳听骨部分或完全的替换，其目的是尽可能减小听力的损失，重建声音从鼓膜到卵圆窗的机械传导。
乳房植入体Smooth Gel Breast Implants | 美诺医疗系统有限公司Mentor Medical Systems B.V. | 强生（上海）医疗器材有限公司 | 国械注进20173130340 | 该产品由硅橡胶壳体与硅凝胶充填物组成，其中壳体由外层、阻断层、内层、缀片组成，表面为光面。凝胶凝度为I。产品经干热灭菌，一次性使用。 | 该产品用于整形外科手术中隆乳和乳房再造。
脊柱动力型非融合内固定系统Spinal Dynamic Neutralization Fixation System | 瑞士捷迈公司Zimmer GmbH | 皆美（上海）医疗器械有限公司 | 国械注进20173130363 | 该产品由椎弓根螺钉（包括翻修型）、骶骨螺钉、阻滞螺钉、连接器和间隔器组成。椎弓根螺钉（包括翻修型）、骶骨螺钉、阻滞螺钉采用符合ISO 5832-11标准规定的钛6铝7铌合金材料制成；连接器采用聚对苯二甲酸乙二酯（Sulene PET）材料制成；间隔器是采用聚碳酸酯聚氨酯（Sulene PCU）材料制成。灭菌包装。 | 适用于骨骼成熟患者，可维持L1～S1最多5个相邻椎体水平的脊柱的对线和动态稳定重建（动态中和）。
膨体聚四氟乙烯颌面外科整形植入物Surgiform Augmentation Material | 美国射极峰科技有限公司Surgical Technology Laboratories, Inc. | 北京仁诚鸿泰医疗器械有限公司 | 国械注进20173130604 | 该产品由膨体聚四氟乙烯材料制成。该产品无菌状态提供，一次性使用。货架有效期两年。 | 该产品适用于整形重建外科，用于填充或者修复面部软组织。
椎间融合系统Cage System | 迈道国际有限公司Medos International SARL | 强生（上海）医疗器材有限公司 | 国械注进20173130619 | 椎间融合器采用牌号为PEEK OPTIMA LT1DA30的碳纤维加强型聚醚醚酮材料制成，椎间融合器内的显影珠采用符合ASTM F560标准要求的纯钽材料制成，非灭菌包装。 | 该系统是用于提供即时的稳定性，以重建解剖关系，协助完成椎体间的融合。
漏斗胸矫形系统PECTUS BAR SYSTEM | 韩国麦迪斯有限责任公司MEDYSSEY CO.,LTD. | 南京朗登杰医疗科技有限公司 | 国械注进20173130952 | 产品由胸矫形板和固定装置（固定装置由固定器、固定器夹、固定器用螺帽以及铰链盘）组成。产品由符合GB/T13810标准规定的TC4ELI钛合金制造。产品表面无着色。产品为非灭菌包装。 | 产品适用于3岁-17岁患者胸骨凹陷矫正。
足部骨折内固定系统VariAx Foot Locking Plate System | 瑞士史赛克有限公司Stryker GmbH | 史赛克（北京）医疗器械有限公司 | 国械注进20173131072 | 该产品由螺钉、骨板、垫圈组成。其中螺钉和垫圈采用符合ISO5832-3标准规定的Ti6Al4V钛合金材料制成，骨板采用符合ISO5832-2标准规定的4级纯钛材料制成。产品表面经阳极化处理。灭菌和非灭菌包装。 | 适用于小骨（包括脚前部、中部、后部和踝骨）的内固定、重建和关节融合。
髋臼部件Restoration GAP Implants | 美国史赛克豪美迪克骨科公司Howmedica Osteonics Corp. | 史赛克（北京）医疗器械有限公司 | 国械注进20173131074 | 该产品包括髋臼网杯和螺钉。髋臼网杯由符合ASTM F67标准要求的2级纯钛材料制成；螺钉由符合ASTM F136标准要求的Ti6Al4V ELI钛合金材料制成。表面无着色。灭菌包装。 | 与该企业同一系统组件配合，髋臼网杯由螺钉固定于髋臼，所匹配的髋臼杯为骨水泥型髋关节假体，用于髋关节置换及重建术。
悬吊固定环套件Linvatec XO Button Implant Set | 康美公司ConMed Corporation | 康美林弗泰克（北京）医疗器械有限公司 | 国械注进20173131091 | 该产品由一个带线圈的金属固定环，一根植入性吊环线圈及2根导引用不可吸收缝线（用于手术时导引的工具）组成。金属固定环由符合ASTM F136的可锻钛-6铝-4钒ELI合金制成，植入性吊环线圈由Dyneema Purity超高分子量聚乙烯材料编织绳制成，两根引导缝线分别为不可吸收高密度聚酯合成纤维材料和超高分子量聚乙烯材料制成。灭菌包装。 | 该产品适用于将软组织悬吊固定于骨上，可用于修补天生韧带、肌腱断裂、使用软组织植入物重建韧带。例如对前交叉韧带，后交叉韧带，内侧副韧带，外侧副韧带的修补。
听小骨置换假体Ossicular Replacement Prostheses | 睿思医疗器械有限公司Grace Medical, Inc. | 保佳力科技（北京）有限公司 | 国械注进20173131433 | 该产品分为固定长度全部型、固定长度部分型、可调节长度全部型和可调节长度部分型：固定长度的产品由纯钛(ISO5832-2)制成；可调节长度的产品主体为纯钛，顶板下由一“O”型硅橡胶圈固定防止其轴向移动。该产品经环氧乙烷灭菌，一次性使用。 | 该产品用于当传导性听力损失产生时，对中耳全部或部分听骨链施行置换手术，以重建声音传导链。用于包括：慢性中耳疾病；耳硬化症；先天性镫骨固定；手术修正由先前手术导致的严重和持久性传导性听力损失；中耳损伤后外科再次修正。
全套颞下颌关节置换系统Total Temporomandibular Joint Replacement System | 邦美微固定公司Biomet Microfixation | 捷迈（上海）医疗国际贸易有限公司 | 国械注进20173131434 | 该产品由下颌骨部件、下颌窝部件和螺钉组成。下颌骨部件由符合YY0117.1标准要求的Ti6AL4V钛合金材料或符合YY0605.12标准要求的CoCrMo合金材料制成，带有由符合ASTM F1580标准要求的Ti6AL4V钛合金材料制成的涂层；下颌窝部件由符合GB/T19701.2标准中2型要求的超高分子量聚乙烯材料制成；螺钉由符合YY0117.1标准要求的Ti6AL4V钛合金材料制成。下颌骨部件和下颌窝部件为灭菌包装，螺钉为非灭菌包装。 | 该产品适用于颞下颌关节的置换。对以下任何诊断中的一种实行修整是必要的：1.关节炎状况：骨关节炎，损伤性关节炎，风湿性关节炎2.关节僵硬包括但并不局限于具有过度异位骨骼结构的周期性发生的关节僵硬3.对其他已经失败了的治疗方法的修正程序（例如：异源体的修整，自体移植）4.缺血性坏死5.被实施过手术的关节增多6.骨折7.机能性畸形8.良性肿瘤9.恶性肿瘤（例如：肿瘤切除后）10.带有严重的解剖组织不一致的退化或被再吸收的关节11发育畸形
疝补片Non-absorbable Mesh | 贝朗医疗西班牙股份公司B.Braun Surgical SA | 贝朗医疗（上海）国际贸易有限公司 | 国械注进20173131558 | 该产品由单股聚丙烯纤维编织制成，分成平片和网塞两种形式，经环氧乙烷灭菌，一次性使用。 | 该产品适用于腹部疝修补术、胸壁重建术，在需要使用非吸收性增强材料时，用于腹部筋膜组织的增强，适合常规及腹腔镜疝修补手术应用。
预置结带线锚钉Gryphon PEEK Anchor w/ProKnot Technology | 德培依运动医学股份有限公司DePuy Mitek | 强生（上海）医疗器材有限公司 | 国械注进20173131715 | 该产品由锚钉，非可吸收缝线及插入器组成。锚钉由符合YY/T 0660标准要求的PEEK OPTIMA LT3聚醚醚酮材料注塑制成。非可吸收缝线由符合YY/T1431标准要求的超高分子量聚乙烯纱线制成，并由氧化铬-钴-铝蓝色染色剂染色。插入器与人体接触部分由符合ASTM A276标准要求的304不锈钢材料制成。环氧乙烷灭菌，无菌有效期3年。 | 该产品用于肩关节的Bankart修复，SLAP病变修复，关节囊移位或关节囊盂唇重建；髋关节的关节囊修复，髋臼盂唇修复。
心包膜GOREPRECLUDE® Pericardial Membrane | 戈尔及同仁有限公司W.L. GORE & ASSOCIATES, INC. | 戈尔工业品贸易（上海）有限公司 | 国械注进20173131801 | 该产品采用膨体聚四氟乙烯（ePTFE）制造，膜厚度为0.1mm。蒸汽灭菌，一次性使用。货架有效期五年。 | 该产品适用于心包膜重建或修复。
颅颌固定系统Titanium Bone Fixation Set | 邦美微固定公司Biomet Microfixation | 捷迈（上海）医疗国际贸易有限公司 | 国械注进20173132003 | 该产品由骨板、钛网和骨钉组成，骨板和钛网材料符合GB/T 13810标准规定的TA1、TA2或TA4材料制成，骨钉和垫片采用符合GB/T 13810标准规定的TC4ELI钛合金材料制成，具体详见规格型号列表，部分产品表面经过了阳极氧化处理，非灭菌包装或灭菌包装。 | 该产品用于口腔、颅骨上颌面的手术。如骨折内固定、截骨术（包括正颌）、修复和重建。
注射用修饰透明质酸钠凝胶Modified Sodium Hyaluronate Gel for Injection | （株）LG化学LG Chem, Ltd. | 爱尔集健生科技（北京）有限公司 | 国械注进20173132005 | 该产品由预灌封注射器、不锈钢注射针和封装在注射器中的凝胶颗粒悬液组成。凝胶颗粒悬液主要由经修饰（交联）的透明质酸钠、未经修饰的透明质酸钠、氯化钠、磷酸盐缓冲体系及注射用水组成，其中透明质酸钠由微生物发酵法制备，标示浓度为22mg/mL(包括经修饰的透明质酸钠16.5mg/mL和未经修饰的透明质酸钠5.5mg/mL)。封装了凝胶颗粒悬液的注射器已经湿热灭菌，注射针已经伽马射线灭菌。该产品为一次性使用。 | 该产品用于面部真皮组织中层至深层注射，以纠正中重度鼻唇部皱纹。
干预螺钉MILAGRO Interference Screw | 德培依运动医学股份有限公司DePuy Mitek | 强生（上海）医疗器材有限公司 | 国械注进20173132013 | 该产品是一种可吸收锥形空心螺纹扣钉，由70%的聚乳酸-乙醇酸共聚物（Poly(lactide-co-glycolide) polymer/PLGA) 和30%的磷酸三钙（TCP）复合而成的材料制成。环氧乙烷灭菌包装。 | 用于骨科手术中软组织移植物或骨-肌腱-骨移植物的固定。适应症包括 ：肩关节：肱二头肌近端肌腱固定术，肩锁修复肘关节：肱二头肌远端肌腱固定术，尺骨副韧带修复 膝关节：交叉韧带重建术，副韧带修复。
人工关节系统-柄部延长件GMRS Modular Replacement System-Stem Extender | 美国史赛克豪美迪克骨科公司Howmedica Osteonics Corp. | 史赛克（北京）医疗器械有限公司 | 国械注进20173132029 | 该产品由符合ISO5832-12标准要求的锻造钴铬钼合金材料制成，带有由符合GB/T19701.2标准要求的超高分子量聚乙烯材料填塞的螺钉孔，灭菌包装。 | 适用于膝关节重建的患者，包括骨结合、大范围骨缺损所致肿瘤、以前失败的假体或肿瘤切除术。
股骨柄Hip Prostheses | 利马医疗科技集团Limacorporate S.p.A. | 励玛（北京）医疗器械有限公司 | 国械注进20173132085 | 该产品由符合ISO 5832-3标准要求的锻造Ti6Al4V钛合金材料制造,表面有化学成分符合ISO 5832-2标准要求的纯钛材料制成的喷浆涂层，灭菌包装。 | 该产品主要用于重建部分或全部关节组织,减少患者疼痛,使患者关节能够进行适当的活动。与同一系统股骨头组件配合。
面部填充种植体MEDPOR SURGICAL IMPLANTS | 德国史赛克莱宾格股份两合公司Stryker Leibinger GmbH & Co.KG | 史赛克（北京）医疗器械有限公司 | 国械注进20173135074 | 该产品由多孔高密度聚乙烯制成，经环氧乙烷灭菌，一次性使用。产品有效期10年。 | 该产品适用于外科手术中，颅颌面的组织修复、重建和整形的非承重应用。
耳部填充种植体MEDPOR SURGICAL IMPLANTS | 德国史赛克莱宾格股份两合公司Stryker Leibinger GmbH & Co.KG | 史赛克（北京）医疗器械有限公司 | 国械注进20173135075 | 该产品由多孔高密度聚乙烯制成，经环氧乙烷灭菌，一次性使用。产品有效期10年。 | 该产品适用于外科手术中，耳部的组织修复、重建和整形的非承重应用。
注射用修饰透明质酸钠凝胶Princess Volume | 克罗玛有限公司CROMA-PHARMA GmbH | 北京纽创科技有限公司 | 国械注进20173135168 | 该产品由预灌封玻璃注射器、不锈钢注射针和封装在注射器中的凝胶颗粒悬液组成。凝胶颗粒悬液主要由交联透明质酸钠、非交联透明质酸钠、氯化钠、磷酸盐缓冲体系以及注射用水组成，其中透明质酸钠由微生物发酵法制备，标示浓度为23mg/ml（包括交联透明质酸钠 21.85mg/mL 和未经修饰的透明质酸钠1.5mg/mL）。封装了凝胶的注射器已经高温蒸汽灭菌，注射针已经环氧乙烷灭菌。该产品一次性使用。货架有效期三年。 | 该产品适用于面部真皮组织中层至深层注射，以纠正鼻唇沟。
人工椎体Vertebral Body Replacement | 蛇牌股份有限公司Aesculap AG | 贝朗医疗（上海）国际贸易有限公司 | 国械注进20173136134 | 该产品由终板固定螺钉、固定垫片、固定螺钉、终板、连接套筒、螺栓、缓冲环、固定环、椎体、套筒、活塞、硅环和垫片组成。其中终板固定螺钉、固定垫片、固定螺钉材料由符合ISO 5832-6标准规定的锻造钴镍铬钼合金材料制成；终板基体及涂层、连接套筒、螺栓、缓冲环、固定环、椎体、套筒、活塞材料由符合ISO 5832-3标准规定的Ti6Al4V钛合金材料制成；硅环材料由符合YY 0334标准规定的硅橡胶材料制成；垫片由符合YY/T 0660标准规定的聚醚醚酮（PEEK）材料制成，级别为LT1。灭菌包装。 | 适用于骨折、脊柱畸形的前路矫形、退行性椎间盘疾病（椎体滑脱症、椎骨脱离症、椎管狭窄症)、退行性不稳定、畸形、创伤后导致的不稳、脊柱肿瘤疾病椎体置换。
可吸收骨折内骨固定体LactoSorb Bone Fixation Set | 邦美微固定公司Biomet Microfixation | 捷迈（上海）医疗国际贸易有限公司 | 国械注进20173136135 | 该产品由骨板、螺钉、颅骨锁组成，采用81.4%左旋丙交酯和18.6%乙交酯的共聚物制成，灭菌包装。 | 该产品适用于中面部或颅面部骨骼创伤手术中的骨骼重塑。
人工骨浆、骨粒Cem-Ostetic synthetic bone putty and Bi-Ostetic synthetic Bone Granules | 伯克利先进生物材料有限公司Berkeley Advanced Biomaterials，lnc. | 上海玖策医疗器械科技有限公司 | 国械注进20173136137 | 该产品包括人工骨浆和人工骨粒，人工骨浆由干粉和注射用水组成。人工骨浆干粉由60%硫酸钙、24%羟基磷灰石和16%β-磷酸三钙组成。人工骨粒由60%羟基磷灰石和40%磷酸三钙组成。灭菌包装。 | 适用于非承重性骨缺损的填充。
聚醚醚酮膝关节韧带带鞘固定螺钉Tibial GraftBolt | 锐适公司Arthrex，Inc. | 锐适医疗器械（上海）有限公司 | 国械注进20173136348 | 产品由一系列用于运动医学手术的螺钉组成,每个螺钉配有护套,材料为符合YY/T 0660的OPTIMA-LT1级PEEK材料,灭菌包装。 | 用于在膝关节交叉韧带重建手术中连接骨骼与韧带或肌腱。
椎间融合器AVS ARIA PEEK Spacer | 史赛克脊柱股份有限公司STRYKER SPINE | 史赛克（北京）医疗器械有限公司 | 国械注进20173136517 | 椎间融合器采用符合YY/T 0660-2008的聚醚醚酮材料制造，牌号为PEEK-OPTIMA LTI。内部嵌有符合ASTM F560-2008纯钽的显影作用的定位针。非灭菌包装。 | 该产品适用于治疗脊椎滑脱、退行性脊椎疾病、椎间盘和椎体不稳以及脊椎翻修手术。建议在植入物中填充植骨材料。
人工关节系统GMRS Modular Replacement System | 美国史赛克豪美迪克骨科公司Howmedica Osteonics Corp. | 史赛克（北京）医疗器械有限公司 | 国械注进20173136556 | 该系统由股骨颈部、胫骨平台、胫骨衬垫、承重件、连接件、柄部延长件组成。其中股骨颈部基体采用ISO 5832-4标准规定的铸造钴铬钼合金制成，表面带有烧结成的铸造钴铬钼合金珍珠面涂层；胫骨平台、胫骨衬垫采用符合GB/T 19701.2标准规定的2型超高分子量聚乙烯材料制成，承重件采用符合YY 0605.12标准规定的锻造钴铬钼合金制成，柄部延长件采用GB/T 13810标准规定的TC4ELI锻造钛合金材料制成。灭菌包装。 | 适用于髋关节和膝关节重建的患者，包括骨结合、大范围骨缺损所致肿瘤、以前失败的假体或肿瘤切除术。
椎间融合器TRYPTIK Cervical Cage | 脊柱艺术Spineart SA | 枢佰亚（北京）医疗器械贸易有限公司 | 国械注进20173136773 | 融合器由符合ASTM F2026要求的Optim PEEK（LT1）材料制成，内有符合ISO 5832-3要求的Ti6Al4V ELI 制成的显影点，固定钢板是由符合ISO 5832-2要求的纯钛（1级）制成，灭菌包装。 | 该产品适用于矫形脊柱病理椎间代替，并做固定及治疗之用。
可吸收内固定螺钉系统BioScrew Absorbable Interference Screw System | 康美公司 ConMed Corporation | 康美林弗泰克（北京）医疗器械有限公司 | 国械注进20173136779 | 该产品包括可吸收胫骨螺钉、股骨螺钉和内置圆珠，均由聚乳酸材料制成。植入时应使用与其相配合的专用手术工具。该产品一次性使用，经环氧乙烷灭菌。 | 该内固定螺钉系统中的螺钉适用于为前、后十字韧带重建时的骨-肌腱-骨植入物和软组织进行股骨和/或胫骨固定；圆珠可与螺钉相配合，用于在前后交叉韧带重建时对股骨侧的软组织起固定。
油纱布Atrauman | 保赫曼股份公司Paul Hartmann AG | 保赫曼（上海）贸易有限公司 | 国械注进20173141822 | 本产品为中性油纱布，由疏水性聚酯纤维网浸渍非药物性脂质油膏（含75.0%的软膏基质，成分为辛酸/癸酰/肉豆蔻/硬脂酸甘油三酯和25.0%的羊毛脂代用品，成分为双-二甘油多脂酰己二酸酯-2）并经灭菌而成。 | 本产品用于伤口各个时期的覆盖（如割伤、划破、擦伤、皮肤溃疡面、褥疮溃疡、烧伤、烫伤、酸或酸性腐蚀物质灼伤、放射性灼伤、脓肿、疖、痈、甲沟炎、植皮区、供皮区、整形或美容术/拔甲术/包皮环切术后等创面）。
油纱布Grassolind neutral | 保赫曼股份公司Paul Hartmann AG | 保赫曼（上海）贸易有限公司 | 国械注进20173141823 | 该产品为中性油纱布，由疏网格棉纱布浸渍非药物性油膏（油膏由白凡士林、SOFTISAN649（双-二甘油多脂酰己二酸酯-2）和合成蜂蜡组成）并经灭菌而成。疏网结构有利于伤口渗液引流和渗出液排除，并且为二级敷料所吸收，从而保持创面洁净；中性油膏能保持创面边缘柔软。 | 适用于覆盖一般的创伤，特别是表面渗出性的创伤（例如擦伤、刮伤、烧伤、烫伤、腐蚀、覆盖植皮的供皮区。矫形整容外科手术、指（趾）甲去除及包皮环切术）。
藻酸钙敷料Algisite M Calcium Alginate Dressing | 英国施乐辉医疗器械有限公司Smith & Nephew Medical Ltd | 施乐辉医用产品国际贸易（上海）有限公司 | 国械注进20173146753 | 本产品是一个藻酸钙纤维垫，由藻酸钙纤维采用非编织粘结工艺制成。 | 可用于体表中度到重度渗液的压疮和下肢静脉溃疡的覆盖， 条状敷料可用于腔洞型伤口的填充。
眼科手术粘弹剂Amvisc Plus Viscoelastic | 博士伦有限公司Bausch&amp;Lomb Incorporated | 博士伦（上海）贸易有限公司 | 国械注进20173163004 | 该眼科手术粘弹剂由透明质酸钠、氯化钠、磷酸氢二钠、磷酸二氢钠、氢氧化钠、盐酸及注射用水组成，装于一次性玻璃注射器(带针)中，最终包装采用环氧乙烷灭菌。透明质酸钠浓度为16mg/mL。 | 眼科手术粘弹剂在眼科手术中用于维持前房填充，保护眼内组织，可在以下眼科前节和后节手术中作为手术辅助用品: 1.白内障摘除; 2.人工晶体( IOL) 植入; 3.角膜移植手术; 5.青光眼滤过手术; 6.视网膜复位手术。
纯钛人工牙种植体Pure Titanium Dental implant | 登士柏种植体制造公司DENTSPLY Implants Manufacturing GmbH | 登士柏西诺德牙科产品（上海）有限公司 | 国械注进20173170474 | 本品由符合ISO 5832-2 的纯钛材料制造，材料牌号为TA4，种植体进行表面三氧化二铝喷砂加酸蚀处理。种植体为无菌包装，经伽马射线灭菌，一次性使用。种植体结构：圆柱、螺纹种植体；有两种型号类型：XiVE S和XiVE TG。 | 该产品用于牙科种植修复，以恢复或重建牙列缺损或缺少部分的形态和功能。
回填牙胶Gutta Percha | Kerr Corporation 科尔公司 | 卡瓦盛邦（上海）牙科医疗器械有限公司 | 国械注进20173170475 | 本产品由古塔胶、氧化锌、硫酸钡及染色剂组成。 | 本品是古塔胶（即马来胶）材料，它是齿科根管治疗中根管充填时用于牙根管下1/3段封闭后充填的固体填充物，主要放置于牙根管上2/3段，以达到完全封闭牙科根管的目的。
牙科锥形根管桩Dental Conical Screw Posts | 瑞诺丁公司Harald Nordin SA | 北京嘉联诚业医疗器械销售有限公司 | 国械注进20173171571 | 该产品按材料分为TITANIUM(纯钛TA2)、GOLD PLATED(黄铜CuZn37，铜镀金）及STAINLESS STEEL(奥氏体不锈钢N),3种不同的型号。 | 该产品用于根管内重建经过根管治疗的死髓牙。
正畸支抗dental implant | 奥美科公司Ormco Corporation | 卡瓦盛邦（上海）牙科医疗器械有限公司 | 国械注进20173171800 | 正畸支抗由6mm×1.4 mm正畸支抗、8 mm ×1.4 mm正畸支抗、10 mm ×2.0 mm正畸支抗、以及12 mm ×2.0 mm正畸支抗4种规格的正畸支抗组成；由Ti6Al4V材料制成；材料符合GB/T 13810标准要求，正畸支抗经表面阳极氧化处理。该产品为一次性使用无菌产品，灭菌方式为伽马射线灭菌。 | 正畸支抗是一种钛螺钉, 作为一种固定部件植入上颌骨及下颌骨，可抵制牙齿移动时所产生的反作用力，从而辅助牙齿的正畸活动。
根管封闭剂EndoREZ Root Canal Sealer | 美国皓齿制品有限公司Ultradent Products, Inc. | 广州市皓齿登医疗器械有限公司 | 国械注进20173171804 | 该产品由根管封闭剂和催化剂（选用）组成。其中根管封闭剂由二甲基丙烯酸三甘醇酯，过氧化苯甲酰，二脲烷二甲基丙烯酸酯，GDMA磷酸，氯氧化铋，五水乳酸钙，二氧化硅，二酰基膦氧化物819组成；催化剂由二甲基丙烯酸三甘醇酯，对甲苯胺基二乙醇，二脲烷二甲基丙烯酸酯，氯氧化铋，五水乳酸钙，二氧化硅，深古铜色颜料，氧化铁黄颜料组成。 | 该产品用于配合EndoREZ牙胶尖和/或古塔胶填充经过洁净成型的根管。
纤维桩 Glassix Fibre Post | 瑞诺丁公司Harald Nordin SA | 北京嘉联诚业医疗器械销售有限公司 | 国械注进20173171988 | 本品是由编织结构的玻璃纤维束和树脂复合而成。 | 本品是用于非活髓牙重建修复的固位材料。
齿科用根管充填材料VITAPEX | 尼奥制药工业株式会社NEO DENTAL CHEMICAL PRODUCTS CO., LTD. | 上海思创医疗器械有限公司 | 国械注进20173172065 | 本产品属于糊剂型齿科用根管填充材料。化学成分组成：氢氧化钙，羧甲基纤维素钠盐，碘仿，聚甲基硅氧烷和橄榄油。 | 本产品用于口腔科拔髓或感染根管治疗后的根管填充。
种植体MS Implant | 奥齿泰种植体有限责任公司Osstem Implant Co.,Ltd. | 奥齿泰（北京）商贸有限公司 | 国械注进20173176286 | 种植体材料为钛合金材料，牌号为TC4ELI，下部分螺纹表面采用喷砂方式处理。 | 本产品用于口腔种植手术，取代天然牙根，通过外科手术植入上颌或下颌牙槽骨（注：本产品是使用时间不超过6个月的临时用种植体）。
可吸收生物膜Geistlich Bio-Gide | 瑞士盖氏制药有限公司Geistlich Pharma AG | 盖思特利商贸（北京）有限公司 | 国械注进20173176317 | 由猪胶原加工纯化制成的双层可吸收胶原膜。与Geistlich Bio-Oss可吸收骨材料联合使用，引导骨/组织再生。 | 本品适用于口腔种植牙的同时进行引导骨再生术，拔牙后进行即刻种植时的种植体周围引导骨再生术、拔牙后进行延期种植时的种植体周围引导骨再生术、骨裂型骨缺损区的引导骨再生术、局部牙槽嵴增高术（延期种植手术中应用）、牙槽嵴扩增术（口腔修复治疗中应用）、牙根切除术，口腔囊肿切除术及残根拔除术后的骨缺损区域的填充、牙周骨缺损。
心血管造影图像分析软件CAAS Workstation | P.I.E.医学影像术公司Pie Medical Imaging B.V. | 北京捷通康诺医药科技有限公司 | 国械注进20173215134 | 产品由系统软件安装光盘和加密装置组成。组成模块包括:通用查看模块功能，QCA 冠状动脉定量分析（选装，版本7.1），QVA 血管定量分析（选装，版本7.1），QCA3D三维冠状动脉定量分析（选装，版本7.1），LVA左心室分析（选装，版本7.1），RVA右心室分析（选装，版本7.1），StentEnhance支架增强（选装，版本7.1）。 | CAAS工作站具有多种功能，能够对心血管结构进行分段，根据多重造影图像对血管亚段进行3D重建，具备测量和报告工具，便于进行应用：计算心血管结构的尺寸；对冠状动脉和外围血管的狭窄进行量化；对左侧和右侧心室壁的运动进行量化；实施密度测量；确定C臂的位置，以便心血管结构图像达到最佳化；增强支架的可视化，测量支架的尺寸。
超声骨科动力系统Ultrasonic Osteotome System | Misonix INC. 美速力股份有限公司 | 北京瑞成德源科贸有限公司 | 国械注进20173236842 | 产品由超声发生器和附件组成，附件详见产品技术要求表1。 | 该产品在医疗机构内使用，用于以下专业中软和硬组织（如骨）的分裂和吸引：神经外科（仅用于骨）、整形及重建外科、骨外科。
超声切割止血刀Sonicision Cordless Ultrasonic Dissection System | Covidien llc 柯惠有限责任公司 | 柯惠医疗器材国际贸易（上海）有限公司 | 国械注进20173237213 | 产品由手持式超声刀和电池充电器组成，其中超声刀由刀头、可重复使用发生器、可重复使用电池组、旋转扳手组成。超声刀刀头及旋转扳手为一次性使用，环氧乙烷灭菌，有效期5年。 | 产品适用于期望控制出血及最小化热损伤的软组织切割。该设备可用于辅助和替代电外科设备、激光设备和钢质手术刀，应用于普通外科、整形科、儿科、妇科、泌尿外科、暴露骨科组织(如脊柱和关节腔)以及其它的开放和腔镜手术。还可用于切割闭合直径达5mm的血管。产品不适用于肺实质，不适用于切骨，不适用于输卵管闭合。
强脉冲光与激光系统Intense Pulsed Light and Laser System | 科医人有限公司Lumenis Limited | 科医人激光科技(北京)有限公司 | 国械注进20173247065 | 由主机、手具治疗头（可选配强脉冲光治疗头、Multi-Spot Nd:YAG治疗头、Nd:YAG Q开关治疗头和ResurFX激光治疗头）和脚踏开关组成。主机包含触摸屏、电源及控制系统和水冷却系统。 | 强脉冲光（IPL）用于治疗血管性皮肤和色素性皮肤病，减少毛发，治疗轻度到中度炎性痤疮（寻常痤疮）；Multi-Spot Nd:YAG用于治疗静脉曲张和血管性皮肤病；Nd:YAG Q开关治疗头用于去除深色纹身，治疗色素性皮肤病；ResurFX模块应用点阵非剥脱性表皮重建技术，用于治疗皮肤色素异常、痤疮瘢痕及手术瘢痕、减轻皮肤细纹和眼周皱纹。在医疗机构中使用。
双极电凝器Bipolar Coagulator GN160 | Aesculap AG | 贝朗医疗(上海)国际贸易有限公司 | 国械注进20173256954 | 本仪器由主机GN160和脚踏开关GK226、脚踏开关GN161组成。 | 产品配合双极附件使用，用于神经外科、耳鼻喉外科、泌尿外科和整形外科手术中的凝血操作。
口腔颌面锥形束计算机体层摄影设备 3D Dental Imaging System | Instrumentarium Dental, PaloDEx Group Oy 英迈杰有限责任公司 | 卡瓦盛邦(上海)牙科医疗器械有限公司 | 国械注进20173302407 | 产品由X射线管头、CBCT摄影用平板探测器、曲面体层摄影用平板探测器、头影测量摄影用平板探测器、控制装置、辅助定位装置、机架、工作站软件（CLINIVIEW，发布版本：10.2）组成。 | 产品通过X射线锥形束计算机体层摄影、曲面体层摄影、头影测量摄影，供医疗机构作口腔颌面部X射线影像诊断用。产品仅供成人使用。
口腔颌面锥形束计算机体层摄影设备 | Soredex, PaloDEx Group Oy 思瑞德斯有限责任公司 | 卡瓦盛邦(上海)牙科医疗器械有限公司 | 国械注进20173306828 | 产品由X射线管头、3D平板探测器、头颅/全景平板探测器、控制装置、辅助定位装置、机架、工作站软件（Scanora，发布版本：5.0）组成。 | 产品通过X射线锥形束计算机体层摄影、曲面体层摄影、头影测量摄影，供医疗机构作口腔颌面部X射线影像诊断用。
口腔颌面锥形束计算机体层摄影设备 Medical Dental X-ray Equipment | Carestream Health，Inc. | 锐珂亚太投资管理（上海）有限公司 | 国械注进20173307024 | 产品由X射线管头、CBCT摄影/曲面体层摄影用影像接收器、头影测量摄影用影像接收器（仅适用于CS 9300C Select）、控制装置、辅助定位装置、工作站软件（牙科影像处理软件，发布版本V6.13；影像获取软件，发布版本V1.1；CS Acquisition,发布版本V1.0）组成。 | 产品通过X射线锥形束计算机体层摄影、曲面体层摄影以及头影测量摄影，供医疗机构作口腔颌面部X射线影像诊断用。其中头影测量摄影仅适用于CS 9300C Select。
单光子发射断层及x 射线计算机体层摄影成像系统 SPECT/CT | GE Medical Systems Israel, Functional Imaging | 通用电气医疗系统贸易发展(上海)有限公司 | 国械注进20173337255 | Optima NM/CT 640由SPECT机架（包括两个核探测器）、CT机架（包括探测器（物理排数为4排，可产生4层图像数据）、X射线管、高压发生器以及激光准直灯）、患者检查床、电源分配单元（PDU）、操作控制台（包括一台计算机、一台17''显示器、桌子、键盘、对讲机和系统软件）以及相关选件和附件组成。选件和附件包括：NM准直器（低能高分辨率准直器（LEHR）、超低能通用准直器（ELEGP）、中能通用准直器（MEGP）、高能通用准直器（HEGP）、针孔准直器（GPPH）、扇束准直器（FB））和准直器推车、患者附件（床板延伸装置、脑扫描用头托、臂托、腿托、婴儿定位器）、互动式定位标尺、ECG触发器、远程监视器和控制单元。 | Optima NM/CT 640系统用于常规核医学成像检查，可探测放射同位素示踪剂在人体内的摄取情况。它包括一个通用核医学（NM）系统和一个CT组件，前者采用受多种采集类型支持的多扫描模式，后者用于SPECT检查过程中的衰减校正和解剖定位。SPECT图像提供在患者身体中放射性药物分布的功能图像，CT图像则提供放射性药物摄取定位和SPECT重建衰减校正所需的解剖图像。
椎间融合系统Cage System | DePuy Spine, Inc. 德培依脊柱有限公司 | 强生（上海）医疗器材有限公司 | 国械注进20173466931 | 该系统包括颈椎椎间融合器(C2-T1)、胸腰椎椎间融合器(T1-S1),采用碳纤维加强型聚醚醚酮(PEEK OPTIMA LT1DA30)材料制造,融合器内的显影珠为符合ASTM F 560-2008的R05200纯钽。该系统应与脊柱内固定器配合使用。非灭菌包装。 | 该系统是用于提供即时的稳定性,以重建解剖关系,协助完成椎体间的融合。
硫酸钙Calcium Sulphate | Biocomposites Ltd 英国百赛公司 | 北京捷通康诺医药科技有限公司 | 国械注进20173466999 | 该产品由医用硫酸钙（CaSO4·2H2O）制成，包括粉剂及颗粒，颗粒为粉剂与预定量蒸馏水混合而成。灭菌包装。 | 适用于非承重性骨缺损的填充。
Schanz钉 | Synthes GmbH 辛迪思有限公司 | 强生(上海)医疗器材有限公司 | 国械注进20173467080 | 该产品采用符合ISO 5832-11标准规定的Ti6Al7Nb钛合金材料制成，表面经阳极化处理。灭菌和非灭菌包装。 | 该产品与外固定支架配合，适用于下颌骨骨折固定。
下颌骨内固定接骨板 Cranio-Maxillofacial Plates | 辛迪思有限公司Synthes GmbH | 强生(上海)医疗器材有限公司 | 国械注进20173467086 | 该产品由接骨板组成。接骨板由符合ISO 5832-2标准规定的纯钛材料制成。表面经阳极氧化处理。灭菌和非灭菌包装。 | 与同一系统下颌骨内固定接骨螺钉配合使用，适用于下颌骨创伤、特别是下颌骨髁下部位骨折和下颌骨髁状突基底部骨折内固定。
瓣膜成型带/环 CG Future Annuloplasty Band/Ring | Medtronic Inc. | 美敦力（上海）管理有限公司 | 国械注进20173467229 | 该产品包括瓣膜成型带（638B）、瓣膜成型环（638R）。其中瓣膜成型带的规格分别为26、28、30、32、34、36、38mm；瓣膜成型环的规格分别为24、26、28、30、32、34、36、38mm。瓣膜成型带/环由MP35N刚性丝、含硫酸钡硅橡胶、聚酯织物和彩色缝线构成，经环氧乙烷灭菌，一次性使用，货架有效期5年。 | 此产品为一次性使用植入性医疗器械，主要用于病理性二尖瓣瓣膜重建和/或重塑。
复合树脂桩核材料Core Building-up Composite | 德国DMG化学医药集团公司DMG Chemisch-Pharmazeutische Fabrik GmbH | DMG医疗器械（北京）有限公司 | 国械注进20173636932 | 主要由Bis-GMA牙科树脂，钡玻璃二氧化硅，樟脑醌基引发剂组成。具体成分及含量见产品技术要求。 | 适用于桩核的重建和玻璃纤维桩的粘接固定。
牙科种植体系统ExFeel Internal Dental Implants System | 韩国美格真种植体有限公司MegaGen Implant Co.,Ltd | 宁波美格真医疗器械有限公司 | 国械注进20173637081 | 种植体由符合GB/T 13810的纯钛TA4制成,;盖螺钉、闭合螺钉、强化基台、内多功能螺钉、八角基台、八角修复帽由符合GB/T 13810的纯钛TA3制成;立体基台、圆柱螺钉由符合GB/T 13810的TC4ELI制成;内压痕帽和导引脚、内部实验模拟体、立体模拟体、八角压痕顶盖和导引脚、八角模拟体由06Cr17Ni12Mo2不锈钢制成。 | 该种植体系统是用于人体上下颌部位支持牙科假体如人工牙,用以恢复患者咀嚼功能的医疗器械。
种植体系统Implant System | Biomet 3i | 皆美（上海）医疗器械有限公司 | 国械注进20173637164 | 产品由种植体、基台和覆盖螺丝组成。种植体材质为纯钛和钛合金（钛-6铝-4钒），种植体表面为酸蚀处理和阳极氧化处理，经γ射线灭菌，无菌独立包装。基台材质为纯钛和钛合金（钛-6铝-4钒），基台无表面处理或阳极氧化处理，经γ射线灭菌，无菌独立包装。覆盖螺丝由钛合金（钛-6铝-4钒）制成，无任何表面处理。每灭菌独立包装的种植体内包含相应的覆盖螺丝。具体详见规格型号列表。 | 种植体可用在上颌或下颌骨中，作为人工牙根结构替代单牙缺失，或作为牙桥和固位义齿的支持结构。 基台及其配件与种植体提供连接，提供连接修复结构的功能。 覆盖螺丝：旋入种植体上面的帽状结构。修复手术时，覆盖螺丝被取出，安装基台。
注射用修饰透明质酸钠凝胶Modified Sodium Hyaluronate Gel for Injection | Q-Med AB 科医有限公司 | 科医国际贸易（上海）有限公司 | 国械注进20173646998 | 该产品由预灌封玻璃注射器、不锈钢注射针和封装在注射器中的凝胶颗粒悬液组成。凝胶颗粒悬液由经交联的透明质酸钠、氯化钠、磷酸盐缓冲体系以及注射用水组成，其中透明质酸钠由微生物发酵法制备，标示浓度为20mg/mL。封装了凝胶颗粒悬液的注射器已经高温蒸汽灭菌，注射针已经伽马射线辐照灭菌或环氧乙烷灭菌。该产品一次性使用。产品有效期36个月。 | 该产品适用于面部真皮组织中层填充以纠正中重度鼻唇沟皱纹。
骨水泥套装Mendec Spine Resin and Kit | Tecres S.P.A. | 上海凯利泰医疗科技股份有限公司 | 国械注进20173657165 | 本产品由骨水泥、注入工具和降温套筒组成，注入工具包括注射枪、延长管。其中骨水泥套装包括骨水泥（粉体组分、液体组分）、注射枪、延长管；骨水泥包括粉体组分、液体组分；粉体组分的主要成分为：聚甲基丙烯酸甲酯，硫酸钡，过氧化苯甲酰；液体组分的主要成分为：甲基丙烯酸甲酯，N，N二甲基对甲苯胺，对苯二酚。产品为环氧乙烷灭菌，灭菌有效期3年。 | 本产品适用于脊椎主干缝隙的填充。
内窥镜手术控制系统及附件da Vinci Xi Surgical System | Intuitive Surgical, Inc.直观医疗公司 | 直观复星医疗器械技术（上海）有限公司 | 国械注进20183010498 | 该产品由医生控制台(SS4000) 、一个患者手术平台(PS4000) 、一个影像处理平台(VS4000) 、0度内窥镜(470026，470056) 和30度内窥镜(470027，470057) 以及手术器械组成，手术器械见附页 | 该产品用于泌尿外科手术、普通外科腹腔镜手术、妇产科腹腔镜外科手术、胸外科胸腔镜手术、胸腔镜辅助心脏切开术，在心脏血管重建中可结合纵膈切开术进行冠状动脉吻合术。荧光成像功能预期提供实时内窥镜可见光和近红外荧光影像，帮助医师利用内窥镜可见光进行微创手术，通过近红外荧光成像评估血管、血流和相关组织灌注情况。适用于成人和儿童，预期由经过培训的医师依照使用说明所规定的具体操作程序在手术室环境中使用。
口腔颌面锥形束计算机体层摄影设备 3D Dental Imaging System | Soredex, PaloDEx Group Oy | 卡瓦盛邦(上海)牙科医疗器械有限公司 | 国械注进20183060305 | 产品由X射线管头、摄影用影像接收器、控制装置、辅助定位装置、机架、工作站软件（SCANORA，发布版本6.3.0）。具体产品配置见产品技术要求。 | 产品通过X射线锥形束计算机体层摄影、曲面体层摄影、头影测量摄影，供医疗机构作口腔颌面部X射线影像诊断用。其中头影测量摄影适用于配置1。
X射线计算机体层摄影设备X-ray equipment for computed tomography | Siemens Healthcare GmbH 西门子医疗有限公司 | 西门子医疗系统有限公司 | 国械注进20183060438 | 由机架（包括高压发生器、X 射线管组件（STRATON MX P）、限束器、探测器）、滑动扫描架（选配）、图像重建系统、控制台（包括图像控制系统、显示器）、检查床、配电柜、CT 工作站（选配）、选配附件及软件组成。 | 对从多方向穿过患者的X射线信号进行计算机处理，为诊断提供重建影像。
X射线计算机体层摄影设备Computed tomography x-ray system | GE MEDICAL SYSTEMS, LLC | 通用电气医疗系统贸易发展(上海)有限公司 | 国械注进20183060452 | 产品由扫描架、探测器、X射线管组件、高压发生器、限束器、患者支架、控制台、电源分配单元（PDU）和系统柜软件及附件组成。软件选件及附件见产品技术要求。 | 对从多方向穿过患者的X射线信号进行计算机处理，为诊断提供重建影像。支持能谱功能成像检查。
正电子发射及X射线计算机断层成像系统PET/CT Imaging System | Philips Medical Systems Nederland B.V. 飞利浦医疗系统荷兰有限公司 | 飞利浦（中国）投资有限公司 | 国械注进20183060453 | 系统由PET/CT一体化机架，患者支架，电源柜，GPP柜，除湿柜，冷却柜，NMRS柜，控制台，可选件：（条形码读取器、平板床面）组成。 | Philips Vereos PET/CT系统即为结合正电子发射计算机断层扫描系统和计算机断层扫描系统功能的诊断成像设备。CT子系统通过计算机对X射线传输数据进行重建进而实现解剖断面成像。PET子系统能够对患者体内与解剖结构相关的放射性药物分布进行成像。PET/CT系统用于检测、定位、诊断、分期，再分期以及后续对肿瘤学、心脏病学和神经病学等疾病的治疗反应进行监测。系统设计用于对患者全身、心脏、大脑等主要器官进行成像。两个子系统功能齐全可作为独立诊断工具，可将其作为诊断用的计算机断层扫描设备也可作为放射治疗规划设备使用。
单光子发射及X射线计算机断层成像系统SPECT/CT | Siemens Medical Solutions USA, Inc.美国西门子医疗系统股份有限公司 | 西门子医疗系统有限公司 | 国械注进20183060456 | 该系统由SPECT扫描架（包括探测器、准直器）、CT扫描架（包括X射线管组件、探测器、限束器、高压发生器）、电源柜，患者支撑装置，准直器更换车，控制和图像处理系统（包括ICS, IRS, DRS, Symbia.net）以及选配附件（详见产品技术要求附录A）组成。该系统CT部分探测器物理排数为24排，最大扫描层数为16层。 | 本产品供受过相应培训的专业医疗人员使用，用来帮助检测、定位、诊断、分期和重新分期病变、肿瘤、疾病和器官功能，以评估疾病与不适，包括但不限于心血管疾病、神经性疾病和癌症。 医生还可以利用系统生成的图像进行放射性治疗规划和介入性放射手术。 SPECT组件通过下列方法探测放射性核素在体内或器官内（生理）的分布或者进行相应成像：平面成像、全身成像、使用能量达588keV的同位素进行体层成像。 CT 组件用于生成身体的剖面图像，该图像由计算机重建来自不同角度的相同轴面或螺旋面的X射线传输数据（解剖体）产生。 SPECT+CT：通过同时使用SPECT 和CT 组件，可以采集SPECT/CT 图像。 SPECT 图像可以通过CT 图像进行衰减校正，可以组合（图像配准），以合并患者的生理(SPECT)图像和解剖(CT)图像。 syngo MI Applications软件是一个显示与分析软件包，它可以辅助临床医生评估、量化SPECT、CT及SPECT/CT图像中的病理情况。 本系统CT部分可单独作为诊断CT系统使用。
口腔颌面锥形束计算机体层摄影设备Dental X-ray System | Ray Co., Ltd. 瑞丽有限公司 | 北京瑞思凯医疗科技有限公司 | 国械注进20183060511 | 产品由X射线管头、平板探测器、控制装置、辅助定位装置、机架、工作站软件（V2.1）组成。 | 产品通过X射线锥形束计算机体层摄影、曲面体层摄影、头影测量摄影（该模式适用于RCT700-SC），供医疗机构作口腔颌面部X射线影像诊断用。
带袢钛板 ULTRABUTTON Adjustable Fixation Device | 美国健尔有限公司 ArthroCare Corporation | 施乐辉医用产品国际贸易（上海）有限公司 | 国械注进20183130289 | 该产品由钛板、线圈和翻袢线组成，其中钛板由符合GB/T 13810标准要求的TC4 ELI钛合金材料制成，表面经着色阳极氧化处理；线圈由符合YY/T 1431标准要求的超高分子量聚乙烯材料及聚对苯二甲酸乙二醇酯材料制成，含D&C蓝色6号染料；翻袢线由聚对苯二甲酸乙二醇酯材料制成，含D&C绿色6号染料。环氧乙烷灭菌包装，无菌有效期为3年。 | 适用于关节囊内的骨科重建术中韧带或肌腱与骨的固定。
锁定金属接骨板系统 DVR and F3 Plate Systems | Biomet Trauma | 捷迈（上海）医疗国际贸易有限公司 | 国械注进20183132302 | DVR解剖型桡骨远端掌侧锁定钛板、小骨锁定钛板、2.5mm螺钉、2.5mm全螺纹锁定钉、3.5mm皮质骨螺钉、2.0mm锁定钉、2.5mm锁定钉,部分螺纹以及2.5mm多向锁定钉组成。多向锁定螺钉材料为符合ISO 5832-12 的钴铬钼合金制造,表面无着色；其他产品材料为符合ISO5832-3的Ti6Al4V合金,表面经阳极氧化处理。非灭菌包装。 | 产品用于手部骨折的治疗和重建手术。
带针/不带针钢丝线Non-absorbable surgical suture | RESORBA Medical GmbH 经纬线医疗产品有限公司 | 通用（上海）医疗器材有限公司 | 国械注进20183132359 | 钢丝线是一种单股或多股不可吸收性无菌外科缝线,缝线和缝针采用符合GB/T 20878-2007中规定的牌号为022Cr17Ni12Mo2的不锈钢材料制成。环氧乙烷灭菌。 | 钢丝线适用于骨科、胸外科、心外科骨质缝合、切开环扎术以及矫形手术(例如环扎术)。
一次性使用无菌注射针Multi Needle(原文: 멸균주사침) | 汇恩斯医疗株式会社 Huons Meditech Co., Ltd. | 北京敬智医药科技有限公司 | 国械注进20183150172 | 本产品由针管（针）、抽吸器连接口、进药部位、针座、旋转装置组成。 | 本产品与Panace公司生产的Panace-DS-30电子注射器配套使用，用于面部真皮层注射透明质酸钠。本产品只可由具有资质的医护人员操作，限定在医疗机构使用。
眼科手术用硅油Oxane 5700 Silicone Oil | Bausch & Lomb, Incorporated | 博士伦(上海)贸易有限公司 | 国械注进20183161205 | 该产品成分为硅油(聚二甲基硅氧烷)。粘度为5000～5900mPa·s，35℃折射率为1.401～1.402。该产品采用高压蒸汽方式灭菌，有效期3年，一次性使用。 | 该产品适用于严重的视网膜脱离时的眼内填充，例如：严重的视网膜脱离并发巨大增殖性玻璃体视网膜病变、外伤性脱离、巨大型孔并发视网膜脱离，并且不能通过其它的方法治疗。
眼用重硅油High Density Silicon Oil | Bausch & Lomb Inc. | 博士伦（上海）贸易有限公司 | 国械注进20183162296 | 该产品为无色透明液体，由硅油（聚二甲基硅氧烷）与3-甲基-1-全氟辛基-1-丁烯组成。产品一次性使用，经蒸汽加热灭菌。 | 该产品适用于严重的视网膜下脱离或后部视网膜脱离时进行眼内填充。
硅油 Silicone Oil | FLUORON GmbH | 北京高视远望科技有限责任公司 | 国械注进20183162494 | 该产品成分为硅油(聚二甲基硅氧烷)，预装于硼硅玻璃注射器中。产品纯度:不小于99.5%，粘度为2000～2400mpa.s，35℃折射率为1.40±0.10。高温高压灭菌，有效期4年，一次性使用。 | 用于视网膜脱离后填充眼内以固定视网膜，依临床需要在一定时间后取出。
眼科手术用重水 Perfluorocarbon | Carl Zeiss Meditec AG | 卡尔蔡司（上海）管理有限公司 | 国械注进20183162518 | 该产品为无色透明液体，由全氟萘烷组成（C10F18），含量≥95%，产品经过滤除菌，一次性使用。 | 适用于眼科手术的辅助治疗，针对严重的视网膜脱落病例手术中为视网膜复位而进行的眼内填充，如严重的增生性视网膜病态导致的视网膜严重脱离、外伤性视网膜脱离、巨大裂孔性视网膜脱离及其他视网膜脱离无法采取其他治疗方案的病例，该产品还可以用于不全脱位晶状体的抬起处理。
牙科种植体 | WARANTEC CO., Ltd. 韩国沃兰牙科器械有限公司 | 士卓曼（中国）投资有限公司 | 国械注进20183171023 | 该产品由Inplant形种植体、Inplant形种植体覆盖螺钉、Inplant直形通用种植体及Inplant直形通用种植体覆盖螺钉组成。材质为符合GB/T 13810的TA4G，表面经喷砂酸蚀处理；伽马射线灭菌 | 本产品用于植牙手术，取代天然牙根，通过外科手术植入上颌或下颌牙槽骨内，为缺失牙的修复提供支持和固定。
人工牙种植体Roxolid Implant | Institut Straumann AG | 士卓曼（北京）医疗器械贸易有限公司 | 国械注进20183172366 | 产品包装中包括种植体和携带体。种植体按照植入位置可以分为软组织水平种植体和骨组织水平种植体。其中软组织水平种植体包括标准种植体、美学种植体、锥柱状种植体；骨组织水平种植体包括骨水平种植体、骨水平锥柱状种植体。携带体可以分为非引导型、引导型。非引导型携带体包括卡扣式携带体和旋入式携带体。人工牙种植体由Roxolid钛锆合金制成。人工牙种植体的表面处理方式为SLActive，即先对种植体进行喷砂、酸蚀、清洗，然后在生理盐水中进行包装，并与生理盐水包装在一起，整个表面处理过程不与空气接触 | 人工牙种植体是Institut Straumann AG生产的一种牙科种植体。该产品适用于口内上、下颌骨的骨内种植治疗，以及对牙列缺失和牙列缺损患者的功能性和美学性修复。
口腔可吸收生物膜Collagen membrane | 吉诺斯株式会社Genoss Co.,Ltd. | 登腾（北京）医疗器械商贸有限公司 | 国械注进20183172706 | 本产品由牛胶原制成的口腔可吸收生物膜，无菌状态提供。 | 本产品可用于下列牙周和牙槽骨软硬组织修复治疗，起物理阻隔作用，防止充填材料移动： -牙周骨及骨内缺损 -牙槽嵴增高 -预备种植或即刻种植时的拔牙窝填充 -上颌窦提升
眼科手术用重水Perfluorocarbon | Bausch & Lomb, Inc. | 博士伦(上海)贸易有限公司 | 国械注进20183221203 | 该产品为无色、无味的透明液体，全氟辛烷(C8F18)纯度≥95%，副产物全氟庚烷≤2%，全氟壬烷≤5%。过滤除菌,一次性使用。 | 该产品用于眼科玻璃体视网膜手术中进行眼内填充。
眼科用重水Liquid perfluorocarbone for ophthalmic use | ARCADOPHTA SARL 法国爱克眼科有限公司 | 北京爱尔科商贸有限公司 | 国械注进20183222188 | 该产品为无色透明液体，由全氟萘烷组成（C10F18），含量≥95%，产品经过滤除菌，一次性使用。 | 该产品用于眼科玻璃体视网膜手术中进行眼内填充。
强脉冲光治疗仪 Intense Pulsed Light | Lutronic Corporation | 路创丽医疗器械（上海）有限公司 | 国械注进20183261613 | 强脉冲光治疗仪由主机、控制面板、手柄（含420mm滤波片、570mm滤波片、620mm滤波片）组成。其中主机包括光源供应系统、控制系统和冷却装置。 | 在医疗机构中使用，420nm到750nm波长用于治疗痤疮；570nm到950nm和620nm到950nm波长用于治疗面部毛细血管扩张。
X射线计算机体层摄影设备X-ray equipment for computed tomography | Siemens Healthcare GmbH 西门子医疗有限公司 | 西门子医疗系统有限公司 | 国械注进20183300071 | 机架（包括高压发生器、X 射线管组件（STRATON MX SIGMA）、限束器、探测器）、图像重建系统、控制台（包括图像控制系统、显示器）、检查床、配电柜、CT 工作站（选配）、选配附件及软件。 | 对从多方向穿过患者的X射线信号进行计算机处理，为诊断提供重建影像。
X射线计算机体层摄影设备/全身用X線CT診断装置 | 佳能医疗系统株式会社(キヤノンメディカルシステムズ株式会社) | 佳能医疗系统（中国）有限公司 | 国械注进20183300076 | 产品由基本配置、可选择配置、附带功能配置（选件）、摄影用辅助用具（选件）组成。基本配置包括X射线管组件、X射线管、限束器、X射线高压发生器、探测器、扫描架、患者支架、系统变压器、超高速图像重建控制系统、超高速图像重建显示系统、控制台、附件。选件、附件见产品技术要求。 | 对从多方向穿过患者的X射线信号进行计算机处理，为诊断提供重建影像。
口腔颌面锥形束计算机体层摄影设备 Computed Tomography X-ray System | VATECH Co., Ltd. | 上海怡友医疗器械有限公司 | 国械注进20183300217 | 产品由X射线管头、CBCT摄影/曲面体层摄影用影像接收器、头影测量摄影用影像接收器、激光定位灯、图像处理系统（VcaptureSW 发布版本：1.0.0，EzDent-i 发布版本：2.1，Ez3D-i 发布版本：4.1）组成。 | 产品通过X射线锥形束计算机体层摄影、曲面体层摄影以及头影测量摄影，供医疗机构作口腔颌面部X射线影像诊断用。
人工耳蜗植入体 | Cochlear Limited 科利耳有限公司 | 澳科利耳医疗器械（北京）有限公司 | 国械注进20183460143 | 人工耳蜗植入体由接收/刺激器和电极组组成。电极组包含两个蜗外电极和二十二个蜗内电极。 | 通过对听神经进行电刺激来重建听觉，适用于在低言语频率有中度到极重度听力损失，及在中高言语频率有极重度听力损失的患者。适用于成人和年龄大于12个月的儿童。
注射用修饰透明质酸钠凝胶Modified Sodium Hyaluronate Gel for Injection | Q-Med AB | 科医国际贸易（上海）有限公司 | 国械注进20183460227 | 该产品由预灌封玻璃注射器、不锈钢注射针和封装在注射器中的凝胶颗粒悬液组成。凝胶颗粒悬液由经交联的透明质酸钠、氯化钠、磷酸二氢钾、磷酸氢二钠以及注射用水组成，其中透明质酸钠由微生物发酵法制备，标示浓度为20mg/mL。注射针的材质为304不锈钢、规格为29G、形状为直形锐针。封装了凝胶颗粒悬液的注射器已经高压蒸汽灭菌，注射针已经环氧乙烷灭菌。该产品一次性使用，产品有效期3年。 | 该产品适用于面部真皮组织深层和/或皮下组织浅层注射，以纠正中到重度鼻唇沟皱纹。
脊柱融合器 EIVS Cage | 昭和医科工业株式会社 | 国扬医疗器械贸易(上海)有限公司 | 国械注进20183461527 | 该产品由符合ASTM F136的Ti6Al4V钛合金制成，产品表面经阳极氧化处理，以非无菌状态提供。 | 该产品作为移植骨的填充或代替品使用,通过代替腰椎间盘或脊椎的一部分,从而重塑脊椎结构,进而促进上下脊椎骨的愈合。
髋关节假体-股骨球头Femoral Head | Howmedica Osteonics Corp. | 史赛克（北京）医疗器械有限公司 | 国械注进20183461654 | 该产品由符合GB/T 22750标准规定的高纯氧化铝陶瓷制成。灭菌包装。 | 与其它组件配合使用，适用于髋关节置换。主要用于由关节炎、股骨头坏死、晚期缺血性坏死引起的疼痛、功能丧失的髋关节疾病；以前不成功的股骨头置换术或其它操作的翻修、关节融合术或其他的重建手术较少可能取得满意结果的临床治疗问题；骨储备质量差或由于关节窝缺损需进行其他重建操作骨储备缺乏。
足踝锁定内固定系统-螺钉Foot Plating System-Screws | OsteoMed 奥特麦德医疗器械有限公司 | 斯潘威医疗科技（北京）有限公司 | 国械注进20183461656 | 该产品包括锁定螺钉和标准螺钉。由符合GB/T13810标准要求的TC4ELI钛合金材料制成，表面经阳极氧化着色，非灭菌包装。 | 该螺钉与同一企业锁定接骨板配合，预期用于创伤治疗、一般手术和重建，适用于足、踝部器械规格所适用的骨骼。
颈椎前路固定系统 Skyline Anterior Cervical Plate System | Medos International SARL | 强生（上海）医疗器材有限公司 | 国械注进20183461660 | 该产品由骨板和骨螺钉组成，由符合ISO 5832-3标准要求的Ti6Al4V钛合金材料制成。表面经阳极氧化着色。非灭菌包装。 | 该系统适用于使用单皮质螺钉在脊椎体前面进行固定，从而稳定C2至C7节段颈椎。具体临床适应症包括：由创伤引起的不稳定；与颈椎前凸及颈椎后凸畸形修复相关的不稳定；与先前颈椎手术失败所形成的假关节相关的不稳定；与为治疗原发肿瘤及转移性恶性肿瘤所进行的大型修复重建手术相关的不稳定；与为治疗晚期椎间盘退行性疾病、椎管狭窄及脊髓型颈椎病所进行的单节段或多节段椎体切除术相关的不稳定。
自膨胀水凝胶眶内植入物 | osmed gmbh 德国奥斯麦德股份有限公司 | 北京创意生物工程新材料有限公司 | 国械注进20183461713 | 该产品有球体、半球体和圆柱体三种物理形态，是由甲基丙烯酸甲酯、N-乙烯基吡咯烷酮和二烯丙基酒石酸二酰胺共聚后而形成的胶状固体物，其中半球体有为方便穿缝线而制造的孔。该产品无菌状态提供，一次性使用。产品有效期为5年。 | 本产品用于小眼球、无眼球患者眼眶内填充及其结膜囊扩张。
复合疝补片Relimesh | HERNIAMESH S.R.L意大利赫美有限公司 | 北京鑫紫竹兴业医疗器械股份有限公司 | 国械注进20183461715 | 该产品是一种柔软的、非可吸收性的双层补片,它由一层膨化聚四氟乙烯制成的微孔面和聚丙烯制成的大孔面组成，两层之间通过热滚压的方法结合在一起。该产品无菌状态提供，一次性使用。产品有效期为5年。 | 该产品通过外科手段或者腹腔镜手术进行软组织薄弱的重建(如疝修补手术)，该补片的双面结构特别适合腹腔内使用。
注射用修饰透明质酸钠凝胶YVOIRE volume s | （株）LG化学 LG Chem, Ltd. | 爱尔集健生科技（北京）有限公司 | 国械注进20183461717 | 该产品由预灌封注射器、不锈钢注射针和封装在注射器中的凝胶颗粒悬液组成。凝胶颗粒悬液由经交联的透明质酸钠、未经交联的透明质酸钠、氯化钠、磷酸盐缓冲体系以及注射用水组成，其中透明质酸钠由微生物发酵法制备，标示浓度为22mg/mL（包括经交联的透明质酸钠18.3mg/mL和未经交联的透明质酸钠3.7mg/mL）。封装了凝胶颗粒悬液的注射器已经湿热灭菌，注射针已经伽玛射线辐照灭菌。该产品一次性使用。产品有效期为24个月。 | 该产品适用于面部真皮组织深层至皮下组织层注射，以纠正重度鼻唇沟皱纹。
骨填充材料Geistlich Bio-Oss | 瑞士盖氏制药有限公司 Geistlich Pharma AG | 盖思特利商贸（北京）有限公司 | 国械注进20183461771 | 该产品是从牛骨中提取的无机盐材料。灭菌包装。 | 适用于牙周骨缺损、颌面外科骨缺损的填充。
直型接骨板 Bone Plate | Swiss Pro Orthopedic SA | 上海熙可医疗器械有限公司 | 国械注进20183461774 | 该产品为非锁定直型接骨板，由符合ISO 5832-2标准要求的纯钛（4级）材料制成。表面无着色。非灭菌包装。 | 本产品适用于成人患者骨盆重建、骨折内固定及外科手术（骨切开术）进行矫治、畸形矫形手术和关节融合术时的骨骼固定。
锁定直型接骨板 Bone Plate | Swiss Pro Orthopedic SA | 上海熙可医疗器械有限公司 | 国械注进20183461783 | 该产品为锁定直型接骨板，由符合GB/T 13810标准规定的TC4ELI 钛合金材料制成，表面无着色，非灭菌包装。 | 本产品适用于成人患者骨盆重建、骨折内固定及外科手术（骨切开术）进行矫治、畸形矫形手术和关节融合术时的骨骼固定。
羟基磷灰石义眼台 | Integrated Orbital Implants, Inc. 整合义眼植入公司 | 北京创意生物工程新材料有限公司 | 国械注进20183461808 | 该产品由珊瑚制成，主要成分是羟基磷灰石，经辐照灭菌，一次性使用，灭菌有效期5年。 | 该产品适用于眼科填充，替代被摘除的真眼。
直型接骨板Trauma Straight Plate System | Biomet Trauma 邦美创伤公司 | 捷迈(上海)医疗国际贸易有限公司 | 国械注进20183462023 | 该产品 包括直型板、动力加压板、腓骨复合板。由符合ISO5832-3规定的Ti6Al4V合金制造，产品表面经阳极氧化处理，非灭菌包装。 | 该产品适用于四肢骨折的治疗和重建手术。
聚醚醚酮骨锚钉系统 | Arthrex, Inc. 锐适公司 | 锐适医疗器械（上海）有限公司 | 国械注进20183462075 | 该产品由一系列用于运动医学手术的骨锚钉组成,包括Corkscrew，Pushlock和Swivelock，由符合YY/T 0660标准要求的PEEK optima LT1聚醚醚酮材料制成,所带缝线由超高分子量聚乙烯材料制成，缝线的蓝色染料为符合21 CFR 74.3106 D&C要求的蓝色六号,黑色染料为符合21 CFR 73.1410要求的logwood extract。灭菌包装。 | 用于如下软组织固定： 肩:旋转肩袖固定,肩关节撕脱性损伤,SLAP 损伤修复,二头肌,肩峰-锁骨修复,三角肌修复,关节囊重建。 髋:关节囊修复术及髋臼盂唇修复术。 膝:前交叉韧带重建,中交叉韧带重建,后交叉韧带重建,半月板肌腱修复,胫骨带重建。
钛网Titanium Mesh | Waldemar Link GmbH & Co. KG | 北京威联德骨科技术有限公司 | 国械注进20183462116 | 该产品由符合ISO 5832-2标准要求的1级纯钛材料制成，表面无着色，灭菌包装。 | 与该企业同一系统组件配合，匹配使用的固定产品为固定螺钉，产品为骨水泥固定，所匹配使用的髋关节假体组件为骨水泥杯，适用于髋臼部分骨缺损的重建。
空心螺钉 Cannulated Screw | Biomet Trauma | 捷迈（上海）医疗国际贸易有限公司 | 国械注进20183462160 | 该产品采用符合ISO5832-3规定的Ti6Al4V钛合金材料制造,产品表面经阳极氧化处理。非灭菌包装。 | 适用于股骨和胫骨骨折的治疗和重建手术。
多功能培养箱 | 德尔格制造股份两合公司Drägerwerk AG & Co. KGaA | 德尔格医疗设备（上海）有限公司 | 国械注进20183540187 | 多功能培养箱包括主机（主支柱，显示装置，台车，辐射加热器，对流加热器，升降柱，患者箱），X线托盘，床垫，空气温度传感器，湿度传感器，一次性皮肤温度传感器及选配件组成（体重秤，氧浓度传感器）。 | 适用于早产儿和新生儿，可作为保温箱和辐射加热器使用。产品在保温箱和辐射加热器操作间交替使用时，转换过程中继续为患者保暖。设备为体重不超过 5kg (11 lbs)、身高不超过 55 cm (22 in) 的患者提供具有热调节的环境。该设备可作为密闭式监护装置或开放式监护装置使用。作为密闭式监护装置， Babyleo TN500是一个保温箱。将新生儿放在含加湿空气的箱内保暖，箱内可填充氧气（可选）。作为开放式监护装置， BabyleoTN500 是一个辐射加热器。
牙科种植体基台及附件Accessories of Dental Implant | MIS Implants Technologies Ltd. 密易施医疗有限公司 | 登士柏西诺德牙科产品（上海）有限公司 | 国械注进20183630279 | 该产品由基台、愈合帽和中央螺钉组成。化学成分符合GB/T13810-2007中TC4ELI的规定。愈合帽为灭菌包装，基台和中央螺钉为非灭菌包装。基台、愈合帽和中央螺钉表面无处理。 | 本产品用于口腔上下颌骨内种植治疗中作为与种植体连接的上部结构。基台适用于口腔上下颌骨内种植治疗中，支撑修复以使患者恢复咀嚼功能。愈合帽适用于口腔上下颌骨内种植治疗中，在缺齿种植中作为使软组织愈合的临时组件。中央螺钉用于连接种植体和基台。
基台及附件Luna Abutment | SHINHUNG MST CO. , LTD. 新兴美斯特 | 泰世德（北京）医药科技有限公司 | 国械注进20183631007 | 产品由愈合基台(Ti 4),单一基台载体(POM),双重基台(Ti 4),角度基台(Ti 4),轮廓基台(Ti 4),临时基台(Ti 4),螺钉基台载体(POM),球形基台载体(POM),基台螺钉(Ti-6Al-4V ELI)和愈合帽(POM)组成。 | 本产品适用于牙科手术时,为了支撑恢复患者咀嚼功能的人工牙齿等填充物而植入的种植体上部结构物。
牙科种植体Dental Implant | Zimmer Dental, Inc. | 皆美（上海）医疗器械有限公司 | 国械注进20183631820 | 该产品是由TC4 ELI钛合金制成，此钛合金材质符合GB/T 13810钛及钛合金加工材。种植体表面经喷砂处理。 | 该产品适用于牙缺失后颌骨内植入的固位材料；其中Spline种植体用于二次术式种植程序，Tapered Screw-Vent, Advent, Screw-vent和SwissPlus种植体用于上颌或下颌的即刻负重或传统愈合期后的负重。
足踝锁定内固定系统-螺钉Foot Plating System-Screws | OsteoMed | 斯潘威医疗科技（北京）有限公司 | 国械注进20183641656 | 该产品包括锁定螺钉和标准螺钉。由符合GB/T13810标准要求的TC4ELI钛合金材料制成，表面经阳极氧化着色，非灭菌包装。 | 该螺钉与同一企业锁定接骨板配合，预期用于创伤治疗、一般手术和重建，适用于足、踝部器械规格所适用的骨骼。
颌面整形外科手术导航计划软件Navigation Planning System | Brainlab AG 博医来股份公司 | 博医来（北京）医疗设备贸易有限公司 | 国械注进20183701841 | 由软件安装光盘组成，组成模块包括：加载和导入、查看和调整、注册点、图像融合、创建对象、高级对象计划、轨迹计划、保存和导出。 | 用于制定颌面整形外科手术导航计划。
高频手术系统Surgitron 4.0 Dual RF/S5 | Cynosure, LLC 美国赛诺秀公司 | 苏州赛诺秀医疗器械有限公司 | 国械注进20193011892 | 产品由控制主机（IEC5P-ST）、脚踏开关（DF-FSC）、手柄（IEC-3FHPB）组成。 | 该产品配合Pellevé手持除皱电极用于非剥脱式治疗轻度到中度的面部细纹和褶皱，适用于皮肤分型I-IV。也可适用于高频手术中软组织切割、混切、止血和双极电凝。
外科用封合剂 Coseal Surgical Sealant | Baxter Healthcare SA | 百特医疗用品贸易(上海)有限公司 | 国械注进20193022073 | 本产品是一种双组分（粉、液），即时反应固化封闭型器械，粉末成分由季戊四醇聚乙二醇醚四琥珀酰亚胺戊二酸、季戊四醇聚乙二醇醚四硫醇组成，液体成分由盐酸稀释液、磷酸二氢钠、碳酸钠组成。本品以试剂盒的形式提供，试剂盒包括：液体成分袋，粉剂成分袋以及喷嘴袋。液体成分袋包含充填两种不同液体的注射器，注射器套，注射器夹，注射器连接器和鲁尔帽，注射器由聚丙烯和丁基橡胶组成，其余组件为聚碳酸酯；粉剂成分袋包含填充粉末的注射器，注射器材料为环烯烃聚合物，丁基橡胶和聚苯乙烯。喷嘴袋含有两个一次性使用喷嘴，材料为丙烯腈-丁二烯-苯乙烯，聚氨酯，不锈钢。外科用封合剂为辐射灭菌，一次性使用。 | 本品用于血管重建时通过机械封闭方式辅助止血。
口腔颌面锥形束计算机体层摄影设备Dental X-ray System | Carestream Dental LLC 锐珂牙科有限公司 | 上海松佰贸易有限公司 | 国械注进20193060123 | 产品由X射线管头、CBCT摄影/曲面体层摄影用影像接收器、头影测量摄影用影像接收器、控制装置、辅助定位装置、工作站软件（影像获取软件，发布版本V1.0；CS Acquisition软件，发布版本V1.0）组成。 | 产品通过X射线锥形束计算机体层摄影、曲面体层摄影、头影测量摄影，供医疗机构作口腔颌面部X射线影像诊断用。
X射线计算机体层摄影设备Computed Tomography system | Arineta Ltd. 睿旎达有限公司 | 通用电气医疗系统贸易发展(上海)有限公司 | 国械注进20193060189 | 本产品由基本组成和选件组成。基本组成由扫描架、探测器、X射线管组件（2个）、准直器、高压发生器、患者支架、配电单元、操作控制台、计算机图像处理软件、心脏触发监护仪组成。选件详见产品技术要求。 | 对从多方向穿过患者的X射线信号进行计算机处理，为诊断提供重建影像。适用于心脏和血管CT检查。
口腔颌面锥形束计算机体层摄影设备Cone Beam 3D and 2D Panoramic Dental Imaging System | Dental Imaging Technologies Corporation口腔影像科技国际有限公司 | 卡瓦盛邦(上海)牙科医疗器械有限公司 | 国械注进20193060331 | 产品由X射线管头、平板探测器、控制装置、患者支撑装置、辅助定位装置、机架、工作站软件（包括SmartScan STUDIO软件，发布版本2.9.0；InvivoDental软件，发布版本5.3；Ondemand3D Dental软件，发布版本1.0）组成。 | 产品通过X射线锥形束计算机体层摄影、曲面体层摄影，供医疗机构作口腔颌面部X射线影像诊断用。
X射线计算机体层摄影设备全身用X線CT診断装置 | 佳能医疗系统株式会社 キヤノンメディカルシステムズ株式会社 | 佳能医疗系统（中国）有限公司 | 国械注进20193060334 | 产品由基本配置和可选配置组成。基本配置1.扫描架(CGGT-036A),2.高压发生器(CXXG-013A)，3.X射线管组件(CXB-750F)、X射线管;限束器(PX79-59690-1);4.探测器(CDAS-052A);5.患者支架(CBTB-032A);6.激光定位灯；7.控制台(CKCN-018A)；8.计算机图像处理系统;9.系统变压器(CETF-010B)；10.附件。可选配置见产品技术要求。 | 对从多方向穿过患者的X射线信号进行计算机处理，为诊断提供重建影像。
X射线计算机体层摄影设备全身用X線CT診断装置 | 佳能医疗系统株式会社 キヤノンメディカルシステムズ株式会社 | 佳能医疗系统（中国）有限公司 | 国械注进20193060335 | 产品由基本配置和可选配置组成。基本配置1.扫描架（CGGT-037A），2.高压发生器（CXXG-015A）,3.X射线管组件（HeliCool V CXB-500B）、X射线管（CXB-500B）；限束器（PB77-41330-1）；4探测器（CDAS-043A）5.患者支架（CBTB-032A）；6.激光定位灯；7控制台（CKCN-020A）；8.计算机图像处理系统；9.系统变压器（CETF-016A）；10.附件。可选配置见产品技术要求。 | 对从多方向穿过患者的X射线信号进行计算机处理，为诊断提供重建影像。
口腔颌面锥形束计算机体层摄影设备 X-ray unit | 普兰梅卡公司 Planmeca Oy | 普兰梅卡医疗设备（上海）有限公司 | 国械注进20193060390 | 产品由X射线管头、影像接收器、控制装置、辅助定位装置、机架和工作站软件(软件名称：Planmeca Romexis，发布版本：4)组成。 | 产品通过X射线锥形束计算机体层摄影、曲面体层摄影和头影测量摄影，供医疗机构作口腔颌面部X射线影像诊断用。
口腔颌面锥形束计算机体层摄影设备Dental Cone-beam Computed Tomography | 登腾株式会社Dentium Co., Ltd. | 登腾（北京）医疗器械商贸有限公司 | 国械注进20193060615 | 该产品由X射线管头、影像接收器（CBCT摄影及曲面体层摄影平板探测器，头影测量探测器）、控制装置、辅助定位装置、机架、工作站软件组成。头影测量探测器仅适用于产品型号ICT-R01-L。 | 该产品供医疗机构用于口腔颌面部X射线影像检查，包括X射线锥形束计算机体层摄影、曲面体层摄影、头影测量摄影（仅适用于产品型号ICT-R01-L）。
口腔颌面锥形束计算机体层摄影设备 Digital dental panoramic/tomographic X-ray system | PointNix Co.,Ltd | 盘泰医疗器械（上海）有限公司 | 国械注进20193061530 | 产品由X射线管头、CBCT/曲面体层摄影用影像接收器、头影测量摄影用影像接收器、头颅探测器控制盒、控制装置、辅助定位装置、机架、工作站CDX-View软件（发布版本：1.93）组成。其中，头影测量摄影用影像接收器、头颅探测器控制盒仅适用于型号Point 3D Combi 500C。 | 产品通过X射线锥形束计算机体层摄影、曲面体层摄影、头影测量摄影，供医疗机构作口腔颌面部X射线影像诊断用。其中，头影测量摄影仅适用于型号Point 3D Combi 500C。
X射线计算机体层摄影设备 Computed tomography x-ray system | 通用电气医疗系统有限公司 GE Medical Systems, LLC | 通用电气医疗系统贸易发展(上海)有限公司 | 国械注进20193061700 | 本产品由基本组件和选件组成，其中基本组件包括扫描架（机架，内含X射线管组件、准直器、高压发生器和探测器）、扫描床、控制台和配电装置（电源分配装置），选件详见产品技术要求。探测器物理结构64排，最多生成128层图像，扫描架开口直径700mm。 | 产品对从多方向穿过患者的X射线信号进行计算机处理，为诊断提供重建影像。支持能谱功能成像检查。
X射线计算机体层摄影设备X-ray equipment for computed tomography | 西门子医疗有限公司 Siemens Healthcare GmbH | 西门子医疗系统有限公司 | 国械注进20193061896 | 基本组成：机架（包括高压发生器、X 射线管组件、限束器、探测器）、图像重建系统、控制台（包括图像控制系统、显示器）、检查床、配电柜及选配附件。探测器物理排数96排，在螺旋扫描模式下，在使用采集模式192*0.6mm时，可以通过设定参数重建得到一个图像所能获取的最大层数应为192层。扫描架开口直径780mm。 | 本计算机断层扫描系统通过X射线透射数据的计算机重建，生成和处理病人的断层图像。系统生成的图像可由经过培训的医生作为诊断辅助使用。
强脉冲光与激光设备Ellipse Nordlys series | Candela Corporation 凯德朗公司 | 赛诺龙（北京）医疗科技有限公司 | 国械注进20193090537 | 结构组成：由主机、强脉冲光手柄、Nd：YAG激光手柄、激光防护眼镜（型号：2EYE7641）和电源线组成。主机包括控制部分、屏幕、屏幕键盘、冷却装置；强脉冲光手柄的型号为：HR600、HRL600、HRD645、VL555和PR530。 | 强脉冲光手柄用于祛除多余毛发、治疗良性皮肤血管性疾病、良性皮肤色素性病变和面部/下肢毛细血管扩张；Nd:YAG激光用于治疗面部/下肢毛细血管扩张、良性皮肤血管性疾病和静脉湖。
眶底板Universal Orbital Floor System | Stryker Leibinger GmbH & Co. KG，德国史赛克莱宾格股份两合公司 | 史赛克（北京）医疗器械有限公司 | 国械注进20193130030 | 该产品由眶底板组成，采用符合GB/T 13810标准规定的纯钛TA2材料制成，表面经着色阳极氧化处理，非灭菌包装。 | 该产品适用于成人患者眼眶底和/或眼眶内侧壁创伤或骨切除术后的重建内固定。
注射用交联透明质酸钠凝胶Cross-linked sodium hyaluronate Gel for Injection | CG Bio Co., Ltd. 细基生物株式会社 | 北京大熊伟业医药科技有限公司 | 国械注进20193130095 | 该透明质酸钠凝胶含透明质酸钠、磷酸盐缓冲液和注射用水。透明质酸钠浓度为20mg/ml，其中经BDDE交联的透明质酸钠含量17.65mg/ml，非交联透明质酸钠2.35mg/ml。透明质酸为链球菌发酵法制备。产品有两种规格,1ml/支装量的由预灌装凝胶的注射器及两支27G1/2的注射针组成；3ml/支装量的由预灌装凝胶及注射器组成。预灌装凝胶的注射器经高压蒸汽灭菌,注射针经射线灭菌。一次性使用产品。货架有效期3年。 | 该产品用于面部真皮组织中层至深层注射以纠正中重度鼻唇沟皱纹。
膨体聚四氟乙烯面部植入物e-PTFE Facial Implant | ICM CO., LTD. | 深圳市九美信禾医疗器械有限公司 | 国械注进20193130136 | 该产品是由膨体聚四氟乙烯及聚全氟乙丙烯材料制成的多孔植入物。按适用部位划分，可分为鼻部填充型号、颏部填充型号、颞部填充型号。产品经环氧乙烷灭菌，一次性使用，产品货架有效期3年。 | 适用于鼻背、颏部及颞部凹陷的面部填充。
混合式颌间固定系统SMARTLock Hybrid MMF System | 德国史赛克莱宾格股份两合公司Stryker Leibinger GmbH & Co.KG | 史赛克（北京）医疗器械有限公司 | 国械注进20193130201 | 该产品由锁定颌间结扎板和锁定螺钉组成。锁定颌间结扎板由符合GB/T 13810标准规定的TA2纯钛材料制成。锁定螺钉由符合GB/T 13810的TC4 ELI钛合金材料制成。产品表面经着色阳极氧化处理。非灭菌包装。 | 适用于治疗已长恒齿的成年人和青少年（12 岁及以上）上下颌骨骨折愈合期间保持适当的咬合。
多向锁定小骨接骨板系统 VLP Mini-Mod Small Bone Plating System | Smith&Nephew,Inc. | 施乐辉医用产品国际贸易（上海）有限公司 | 国械注进20193130205 | 该产品由多向锁定接骨板，皮质骨螺钉，锁定螺钉，松质骨螺钉和垫圈组成，由符合ISO 5832-3标准要求的Ti6Al4V钛合金材料制成，表面经着色阳极氧化处理。辐照灭菌包装或非灭菌包装，无菌有效期10年。 | 该产品适用于12岁以上儿童和成人，用于手部、腕部、足部和踝部小骨及小骨块的骨折固定、关节融合、重建、再植或复位。该系统还可作为支撑钢板单独用于长骨B型骨折，或在A型和C型骨折中与其他承重钢板配合使用，用于小骨折块非承重性稳定固定和复位。
注射用交联透明质酸钠凝胶 Juvéderm Voluma | 艾尔建 Allergan | 艾尔建信息咨询（上海）有限公司 | 国械注进20193130410 | 本产品由预灌装注射器、不锈钢注射针和封装在注射器中的凝胶组成。凝胶由经交联的透明质酸钠和磷酸盐缓冲体系组成，其中透明质酸钠由微生物发酵法制备,交联透明质酸钠标示浓度为20mg/ml。封装了凝胶的注射器已经湿热灭菌，注册针（27G 1/2”）已经伽玛射线辐照灭菌。该产品一次性使用。产品货架有效期24个月。 | 本产品适用于面颊部深层（皮下和/或骨膜上）注射，以重塑面部体积。
注射用交联透明质酸钠凝胶Soft tissue implants visco-elastic gel of hyaluronic acid-with lidocaine | Laboratoires Fill-Med Manufacturing S.A. 菲欧曼实验室公司 | 珈溪（北京）生物科技有限公司 | 国械注进20193130526 | 该产品由预灌封玻璃注射器、不锈钢注射针和封装在注射器中的凝胶颗粒悬液组成。凝胶颗粒悬液由经交联的透明质酸钠、游离质酸钠、盐酸利多卡因、氯化钠、磷酸二氢钠、磷酸氢二钠以及注射用水组成，其中透明质酸钠由微生物发酵法制备，标示浓度为25mg/mL。每盒产品包装包含2支预灌封玻璃注射器和4支27G½”注射针。封装了凝胶颗粒悬液的注射器已经高温蒸汽灭菌，注射针已经伽玛射线辐照灭菌。该产品一次性使用，有效期2年。 | 该产品用于面部真皮组织中层至深层注射以纠正中重度鼻唇沟皱纹。
颅骨接骨板Universal Neuro III System | Stryker Leibinger GmbH & Co. KG，德国史赛克莱宾格股份两合公司 | 史赛克（北京）医疗器械有限公司 | 国械注进20193130527 | 颅骨接骨板采用符合GB/T 13810要求的纯钛材料牌号TA4制成，产品表面经阳极氧化。产品经Gamma射线灭菌。 | 用于对成人和青少年（12 岁及 12 岁以上）实施颅骨切开术、颅骨切除术和颅骨折修复术后，对不能承受负荷的骨骼区域进行重建、加固和/或刚性固定。
同种异体骨修复材料ExFuse Bone Graft | HansBiomed Corp. 韩士生科公司 | 四川顺顺然国际商贸有限公司 | 国械注进20193130564 | 该产品由冻干松质骨及脱矿骨混合羧甲基纤维素钠生理盐水溶液制成，分为Gel和Putty两种型号。Gel预装于注射器中，产品辐照灭菌包装，无菌有效期2年。 | 与不可降解金属内固定产品配合，用于骨科手术时低负重状态下四肢及脊柱骨缺损空隙与缝隙的填充。
注射用交联透明质酸钠凝胶Pre-filled Sodium Hyaluronate Syringe | 汇美迪斯株式会社Humedix Co., Ltd. | 北京敬智医药科技有限公司 | 国械注进20193130565 | 该产品由预灌封玻璃注射器、不锈钢注射针和封装在注射器中的凝胶颗粒悬液组成。凝胶颗粒悬液由经交联的透明质酸钠、盐酸利多卡因、氯化钠、磷酸二氢钠、磷酸氢二钠以及注射用水组成，其中透明质酸钠由微生物发酵法制备，标示浓度为23mg/mL。盐酸利多卡因标示浓度为3mg/mL。每盒产品包装包含1支预灌封玻璃注射器、1支27G注射锐针、1支23G注射钝针。封装了凝胶颗粒悬液的注射器已经高温蒸汽灭菌，注射针已经环氧乙烷灭菌。该产品一次性使用，货架有效期2年。 | 该产品用于面部真皮组织中层至深层注射，以纠正中重度鼻唇沟皱纹。
注射用修饰透明质酸钠凝胶 MONALISA Lidocaine Filler | 吉诺斯株式会社 Genoss Co., Ltd. | 登腾（上海）医疗器械有限公司 | 国械注进20193130627 | 该产品由1 mL预灌封玻璃注射器、不锈钢注射针和封装在注射器中的凝胶颗粒悬液组成。凝胶颗粒悬液由经交联的透明质酸钠、未经交联的透明质酸钠、盐酸利多卡因、氯化钠、磷酸氢二钠、磷酸二氢钠以及注射用水组成，交联剂为BDDE。其中透明质酸钠由微生物发酵法制备，经交联的透明质酸钠标示浓度为19 mg/mL，未交联透明质酸钠标示浓度为5 mg/mL，盐酸利多卡因浓度为3 mg/mL。产品配附2支27G½”注射针。凝胶颗粒悬液灌装后经高温蒸汽灭菌，注射针经环氧乙烷灭菌。该产品一次性使用，货架有效期2年。 | 该产品用于面部真皮组织中层及深层注射，以纠正中重度鼻唇沟皱纹。
可吸收人工骨NovaBone® Putty-Bioactive Synthetic Bone Graft | NovaBone Products, LLC 美国诺邦生物制品有限公司 | 上海飞栎国际贸易有限公司 | 国械注进20193130629 | 该产品由生物活性玻璃和甘油粘合剂组成。生物活性玻璃69%（SiO2 31.1%，CaO 16.9%，Na2O 16.9%，P2O5 4.1%），甘油粘合剂31%。辐照灭菌包装，无菌有效期4年。 | 该产品与内固定或外固定器械配合用于四肢骨缺损填充，但不用于固定螺钉。用于四肢良性肿瘤骨坏死和肿瘤切除后骨缺损的填充。与自体骨或同种异体骨配合用于椎间融合，但不用于椎体成形术。
骨水泥 Hi-Fatigue Bone Cement | 德国OSARTIS 公司 OSARTIS GmbH | 捷迈（上海）医疗国际贸易有限公司 | 国械注进20193131599 | 该产品为不透射线的单体和多体聚甲基丙烯酸树脂的复合体，有单体液和共聚体粉末组成。单体液组分包括甲基丙烯酸单体、N,N-双甲基-P-甲苯胺、对苯二酚；共聚体粉末组分包括聚（丙烯酸甲酯-甲基丙烯酸甲酯）、聚（甲基丙烯酸甲酯-苯乙烯）、二氧化锆、过氧苯甲酰。 | 部分或全髋关节或膝关节及其他关节置换时，在未感染活骨内如需关节重建，则可将骨水泥用于固定合成树脂和金属假体元件。
可吸收人工骨粉Synthetic Resorbable Bone Graft | Biocomposites Ltd 英国百赛公司 | 北京捷通康诺医药科技有限公司 | 国械注进20193131764 | 该产品由50%磷酸钙和50%硫酸钙混合制成，部分型号规格产品中还包括注射用水、预装磷酸钙和硫酸钙粉末的注射器。 | 适用于骨科手术时非承重性骨缺损的填充。
骨蜡 Bone Wax | 贝朗医疗西班牙股份公司 B.Braun Surgical SA | 贝朗医疗(上海)国际贸易有限公司 | 国械注进20193131800 | 该产品由70%蜂蜡和30%凡士林合制而成，不可吸收。灭菌包装。 | 本产品用于机械性控制的骨损伤止血，适用于以下科室的松质骨手术止血：整形外科、骨科与创伤、胸外科（胸骨和肋骨）、齿科、颌面外科、神经外科（环钻术）。
硅橡胶面部假体Silicone Facial Implants | 太阳医疗器械有限公司SUN MEDICAL CORPORATION | 上海塔士贸易有限公司 | 国械注进20193131976 | 该产品由硅橡胶材料组成。高温高压灭菌，一次性使用。产品货架有效期3年。 | 该产品用于鼻骨扩大及重建、下颚骨扩大及重建、鼻孔重建、 鼻侧扩大及重建、鬓骨扩大及重建、颧骨扩大及重建或额骨扩大及重建。
硅胶鼻部假体和面部假体Silicone Nasal Implants and Silicone Facial Implants | 韩士生科公司Hans Biomed Corp. | 上海鸿满贸易有限公司 | 国械注进20193131979 | 该产品由硅橡胶制成，一次性使用，无菌包装。 | 该产品用于鼻部及其他面部部位的修复整形和凹陷填充。
舌悬吊系统Airvance Bone Screw System | Medtronic Xomed Inc. 美国美敦力施美敦股份有限公司 | 美敦力（上海）管理有限公司 | 国械注进20193131982 | 该产品由骨螺钉植入器、缝线穿引器、压舌板、咬垫、自由弯针、舌骨针、带线骨螺钉组成。带线骨螺钉中螺钉由符合GB/T13810的Ti-6AL-4V EL1制成，线的材料为聚丙烯。环氧乙烷灭菌，一次性使用。 | 该产品的用途是通过一个带线骨螺钉将舌根部软组织固定于下颌骨以实现舌根的前悬挂，和/或通过两个带线骨螺钉将舌骨悬吊于下颚骨，以达到治疗阻塞性睡眠呼吸暂停（OSA）和/或打鼾的目的。
小骨骨折固定系统 DARCO Plating System | 美国瑞毅医疗科技有限公司 Wright Medical Technology, Inc. | 瑞毅医疗器械（上海）有限公司 | 国械注进20193132396 | 该产品由接骨板和接骨螺钉组成。其中接骨板采用符合ISO5832-2的牌号为TA2的纯钛或符合ISO5832-3的牌号为Ti6Al4V的锻造钛合金制造，接骨螺钉采用符合ISO5832-3的牌号为Ti6Al4V的锻造钛合金制造。表面经阳极氧化处理。采用非灭菌包装和Gamma射线灭菌包装两种规格。 | 该产品适用于小块骨骨折的固定或骨重建。
磷酸锆钠银藻酸盐敷料Biatain Alginate Ag | Advanced Medical Solutions Ltd. (艾目思医疗仪器有限公司) | 康乐保（中国）医疗用品有限公司 | 国械注进20193141871 | 本产品由高G（古罗糖醛酸）藻酸钙、羧甲基纤维素钠（CMC）、聚乙二醇和银离子化合物（含银磷酸锆钠盐）组成，可在伤口渗出液存在的情况下释放银离子。该敷料有常规片状和填充条两种形状。经辐射灭菌，一次性使用。 | 该产品适用于中度到重度渗出体表伤口的覆盖：可用于压疮、下肢溃疡、糖尿病足溃疡、II度烧伤、植皮和供皮区或外伤伤口，其中填充条敷料用于腔洞型伤口。
眼用全氟丙烷气体Ophthalmic perfluorocarbon tamponade gas | AL.CHI.MI.A. Srl | 意大利阿基米亚有限公司北京代表处 | 国械注进20193160289 | 该产品为C3F8气体，储存于铝制圆筒中，装量75ml。含有配合使用的套件一组，用于气体抽取、灭菌和注入，包括1个注射器、1个0.22μm过滤器、1个连接器、1个30G针头。此外还含有患者用腕带1个、产品可追溯性标签12个、记录气体抽取标签1个和1 份产品说明书。气体为非灭菌灌装，可分多次使用。外包装经环氧乙烷灭菌。该产品在注射到患者眼内之前，应通过注射器自带的过滤器对气体进行除菌。 | 该产品是眼科手术辅助用品，可用于玻璃体视网膜手术中眼内填充。患者的选择及手术程序的选择由眼科医生判定。
牙胶尖Gutta Percha Points | 迈菲牙科器械控股公司MAILLEFER INSTRUMENTS HOLDING SARL | 登士柏西诺德牙科产品（上海）有限公司 | 国械注进20193170200 | 该产品由合成古塔胶、氧化锌、颜料、硬脂酸、抗氧化剂、硫酸钡、石蜡、硬脂酸锌和聚乙二醇组成。 | 适用于牙髓炎及根尖周围组织疾病，在患牙进行根管预备后填充根管。
人工牙种植体系统Dental Implant System | 密易施医疗有限公司MIS Implants Technologies Ltd. | 登士柏西诺德牙科产品（上海）有限公司 | 国械注进20193170310 | 该产品由种植体和覆盖螺帽组成。产品材质为钛合金Ti6Al4V ELI(TC4 ELI)。种植体表面经喷砂酸蚀处理，覆盖螺帽表面无处理。该产品为无菌提供，经伽马辐照灭菌。 | 用于外科和修复手术中，种植于上下颌骨支持修复体（如义齿）以恢复患者的咀嚼功能。
种植体系统Internal Fixture | 韩国美格真种植体有限公司MegaGen Implant Co.,Ltd. | 宁波美格真医疗器械有限公司 | 国械注进20193170358 | 由种植体和覆盖螺钉组成，种植体材料为TA4，表面经氧化铝粉末（AL2O3）喷砂后酸蚀处理；覆盖螺丝材料为TC4ELI，表面经阳极氧化处理。产品经γ射线灭菌，无菌提供。 | 种植体可用在上颌或下颌骨中，作为人工牙根结构替代单牙缺失，或作为牙桥和固位义齿的支持结构。覆盖螺丝：旋入种植体上面的帽状结构。修复手术时，覆盖螺丝被取出，安装基台。
口腔用骨填充材料Natural Bone Substitute | 璞固生物科技有限公司Purgo Biologics Inc. | 柏谷生物材料（上海）有限公司 | 国械注进20193170628 | 该产品是由猪松质骨经煅烧后制备而成的无机盐材料，主要成分为羟基磷灰石（HA），百分含量＞99％，产品经伽马射线辐照灭菌，一次性使用。 | 本产品适用于拔牙窝位点保存及牙槽骨缺损的填充。
种植体Integra-CP Implant | 百康有限公司BICON,LLC | 百康丹拓(北京)科技有限公司 | 国械注进20193170631 | 该产品由种植体组成，材质为钛合金Ti6Al4V，表面经羟基磷灰石等离子喷涂处理。产品采用辐射灭菌，为一次性使用产品。 | 用于外科和修复手术中，种植于上下颌骨支持义齿和修复体以恢复患者的咀嚼功能。
种植体及盖用螺钉 | SHINHUNG MST CO., LTD. | 北京捷通康诺医药科技有限公司 | 国械注进20193171002 | 本产品由种植体和盖用螺钉组成。种植体及盖用螺钉均由纯钛（TA4）制成。种植体表面采用喷砂方式处理（喷射羟基磷灰石颗粒）以达到合适的表面粗糙度，盖用螺钉表面经阳极氧化处理。产品无菌包装，经伽马射线灭菌。 | 适用于牙科种植手术，在下颌或下颌的齿槽骨上通过外科植入，起到替代天然牙的作用。
β-磷酸三钙人工骨 β-Tricalcium Phosphate | 科卢森股份公司curasan AG | 优诺康（北京）医药技术服务有限公司 | 国械注进20193171760 | 由β-磷酸三钙制成，纯度不小于99%。 | 适用于口腔和上颌面部位的填充,具体包括:窦提升和窦底抬高,拔牙后牙槽缺损的填补:骨囊肿切除后的缺损:骨囊两臂层和多臂层及牙齿双分叉和三分叉的填补,萎缩牙槽的增升。
可吸收人工骨粉Synthetic Resorbable Bone Graft | 英国百赛公司Biocomposites Ltd | 北京捷通康诺医药科技有限公司 | 国械注进20193171764 | 该产品由50%磷酸钙和50%硫酸钙混合制成，部分型号规格产品中还包括注射用水、预装磷酸钙和硫酸钙粉末的注射器。 | 适用于骨科手术时非承重性骨缺损的填充。
锥形玻璃纤维复合树脂桩 Glass fiber enforced, conical composite post | 德国DMG化学医药集团公司 | DMG医疗器械（北京）有限公司 | 国械注进20193171766 | 钡玻璃、 双甲基丙烯酸缩水甘油酯、 二甲基丙烯酸-1，6-己二酯、 乙双酚a二甲基丙烯酸酯、 2，4，6-三甲基苯甲酰二苯氧磷、 甲基丙烯酸乙氨基乙酯、 2，6-二叔丁基-4-甲基苯酚、 2（2-羟基-5-辛基苯基）苯并三唑 | 用于根管治疗后当牙冠硬组织剩余不足时，对重建的冠核进行可靠固位。
牙科光固化复合树脂Light-curing micro hybrid composite | Promedica Dental Material GmbH 德国梅卡牙科材料有限责任公司 | 郑州松麟医疗器材有限公司 | 国械注进20193171954 | 本品为牙科复合树脂充填材料,包括甲基丙烯酸缩水甘油酯,双甲基丙烯酸尿烷酯,三乙二醇二甲基丙烯酸酯,气相二氧化硅,钡铝硅酸盐,颜料,樟脑醌,二甲氨基苯甲酸乙酯。 | -承受咬合力的后牙区域的Ⅰ、Ⅱ、Ⅴ类窝洞。-受创前牙的重建。-松动前牙的固定。-前牙区域的Ⅲ、Ⅳ、Ⅴ类窝洞。-制作内冠。-复合嵌体。
牙科种植体系统 ETIII SA Fixture System | 皓圣美有限责任公司 HIOSSEN,INC. | 奥齿泰(北京)商贸有限公司 | 国械注进20193172033 | 本系统包括种植体、覆盖螺丝和种植体连接器。种植体为长期植入器械，覆盖螺丝为表面接触器械，种植体连接器为一类手术器械，不与口腔接触。其中种植体材料为纯钛，表面酸蚀处理；覆盖螺丝材料为纯钛，表面阳极氧化处理；连接器材料为钛合金，表面阳极氧化处理。本产品为无菌包装，仅供一次性使用，采用伽马射线灭菌。 | 该产品通过口腔外科手术植入上颌或下颌牙槽骨，在种植体与牙槽骨进行骨结合后， 通过连接基台可替代缺损牙齿的功能。
种植体系统Submerged System Implant | CSM Implant 熙直美 | 北京华直医疗科技有限公司 | 国械注进20193172198 | 该产品为种植体，材质为钛合金(Ti-6Al-4V)。产品表面经过喷砂处理，经过伽马射线灭菌。 | 通过将种植体植入上颌和下颌中，起到人工牙根的作用。
牙种植体系统Implant System | ORNAGHI LUIGI & C.S.n.c. 奥纳吉路易吉和西合伙公司 | 北京埃诺登科技有限公司 | 国械注进20193172386 | 本系统由种植体、基台和螺丝组成。其中种植体材质为纯钛(TA3)，表面经过喷砂酸蚀处理，经β辐照灭菌，无菌独立包装。基台和螺丝的材质为钛合金(TC4)，表面未经处理，非无菌包装（具体详见产品技术要求） | 牙种植体系统是将牙种植体植入口腔牙齿缺失部位的颌骨组织内，起义齿支持和固位作用，并用以恢复或重建牙列缺损或缺失部分的形态和功能。
射频治疗仪InMode System | 盈美特医疗科技有限公司InMode Ltd. | 广州盈美特医疗科技有限公司 | 国械注进20203010225 | 本产品由InMode主机、FORMA治疗手柄、脚踏开关和电源线组成。 | 本产品在医疗机构的皮肤科中使用，用于减轻面部皮肤皱纹。使用时需配合耦合剂。
射频治疗仪InMode System | 盈美司科医疗科技有限公司Invasix Ltd. | 广州盈美特医疗科技有限公司 | 国械注进20203090225 | 本产品由InMode主机、FORMA治疗手柄、脚踏开关和电源线组成。 | 本产品在医疗机构的皮肤科中使用，用于减轻面部皮肤皱纹。使用时需配合耦合剂。
带HA涂层脊柱动力型非融合内固定螺钉Spinal Dynamic Neutralization Fixation System | Zimmer GmbH 瑞士捷迈公司 | 皆美（上海）医疗器械有限公司 | 国械注进20203130001 | 该产品由带有羟基磷灰石涂层（HA涂层）的椎弓根螺钉（包括翻修型）、骶骨螺钉、中空椎弓根螺钉（包括翻修型）、中空骶骨螺钉和不带羟基磷灰石涂层的阻滞螺钉组成。螺钉由符合ISO 5832-11标准的钛6铝7铌合金制造，涂层符合ISO 13779-2标准的要求。产品经射线灭菌，灭菌有效期5年。 | 该产品需与本企业已批准的同一系统组件配合使用，适用于骨骼成熟患者，可维持L1 – S1最多5个相邻椎体水平的脊柱对线和动态稳定重建。
可调节悬吊钛板GraftMax Button | ConMed Corporation康美公司 | 康美林弗泰克（北京）医疗器械有限公司 | 国械注进20203130034 | 产品由钛板、线圈和缝线组成。钛板由符合ASTM F 136-13中Ti6Al4V EL1钛合金制成，蓝色缝线由符合ASTM F2848-17的超高分子量聚乙烯材料制成，用于牵引。白蓝线圈由符合ASTM F2848-17超高分子量聚乙烯和符合21 CFR 878.5000聚酯材料制成，用于植入。缝线中蓝色染料为21 CFR 74.3106 中规定的D& C蓝色六号，缝线均无涂层。型号KS-ALB和KS-BTB为环氧乙烷灭菌，型号KS-BCA为射线灭菌，产品有效期5年 | 该产品适用于将软组织悬吊固定于骨上，可用于修补天生韧带、肌腱断裂、使用软组织植入物重建韧带。例如对前交叉韧带，后交叉韧带，内侧副韧带，外侧副韧带的修补。
膨体聚四氟乙烯人工血管LifeSpan® ePTFE Vascular Graft | 乐脉血管医疗器械股份有限公司LeMaitre Vascular, Inc. | 乐脉医疗科技（上海）有限公司 | 国械注进20203130044 | 该产品由管路和薄膜组成，部分型号规格带有外壁加强丝，形状有直形、渐变锥形、快变锥形、阶梯状。产品一次性使用，经蒸汽灭菌，阴凉处保存，产品货架有效期7年。 | 该产品仅供用于作为血管假体，可用于异常或阻塞血管的旁路或重建，或血液通路的动静脉分流。
注射用修饰透明质酸钠凝胶Modified Sodium Hyaluronate Gel for Injection | 科医有限公司Q-Med AB | 科医国际贸易（上海）有限公司 | 国械注进20203130045 | 该产品由预灌封玻璃注射器、不锈钢注射针和封装在注射器中的凝胶颗粒悬液组成。凝胶颗粒悬液由经BDDE交联的透明质酸钠、盐酸利多卡因、氯化钠、磷酸二氢钠、磷酸氢二钠及注射用水组成，其中透明质酸钠由微生物发酵法制备，经交联的透明质酸钠标示浓度为20 mg/mL，盐酸利多卡因标示浓度为3 mg/mL。包装配附1~2支29G TW x ½’’的注射针。封装了凝胶颗粒悬液的注射器已经高压蒸汽灭菌，注射针已经环氧乙烷灭菌。该产品一次性使用，货架有效期36个月。 | 该产品用于面部真皮组织中层填充以纠正中重度鼻唇沟皱纹。
注射用修饰透明质酸钠凝胶Modified Sodium Hyaluronate Gel for Injection | 科医有限公司Q-Med AB | 科医国际贸易（上海）有限公司 | 国械注进20203130098 | 该产品由凝胶颗粒悬液（经交联的透明质酸钠）、0.3％盐酸利多卡因和磷酸盐缓冲液组成。透明质酸钠由微生物发酵法制备，经交联的透明质酸钠标示浓度为20 mg/mL，盐酸利多卡因标示浓度为3 mg/mL。包装中配有预装注射器与两枚一次性无菌注射针。预灌装的交联透明质酸钠凝胶经高温蒸汽灭菌，注射针经环氧乙烷灭菌，规格为两枚29G x ½”TW（薄壁）或两枚27G x ½”TW（薄壁）。该产品一次性使用。货架有效期为3年。 | 适用于注射到真皮组织深层和/或皮下组织浅层以纠正中重度鼻唇沟皱纹；注射到皮下至骨膜上层用于矫正中面部容量缺失和/或中面部轮廓缺陷。该产品适用于18岁以上的患者
带袢固定板系统ToggleLoc System | 邦美运动医学公司Biomet Sports Medicine | 捷迈（上海）医疗国际贸易有限公司 | 国械注进20203130124 | 该产品由线袢、固定板、缝线以及配套的手术工具：钻头，股骨瞄准器，导针等组成。线袢由超高分子量聚乙烯、聚丙烯、聚酯制成，蓝色染料为酞菁铜；缝线由超高分子量聚乙烯、蓝色聚酯制成，染料为D&C蓝色6号，缝线仅起导引作用。固定板由符合GB/T 13810的TC4 ELI钛合金制成，表面经黑灰色阳极氧化。配套手术工具组成材料及符合标准具体见型号规格列表。产品经环氧乙烷灭菌，有效期5年。 | 适用于肩、足/踝、肘、膝、手/腕的骨科重建术中韧带与肌腱或骨的固定。
注射用交联透明质酸钠凝胶Juvéderm VOLIFT with Lidocaine | 艾尔建Allergan | 艾尔建信息咨询（上海）有限公司 | 国械注进20203130165 | 该产品由预灌装注射器、不锈钢注射针和封装在注射器中的凝胶组成。凝胶由经交联的透明质酸钠、非交联透明质酸、盐酸利多卡因和磷酸盐缓冲体系组成，其中透明质酸钠由微生物发酵法制备，透明质酸钠标示浓度为17.5mg/ml（包含占凝胶重量0.95%的未交联透明质酸钠）。每个包装盒有两只注射器、4只30G1/2注射针。封装了凝胶的注射器已经湿热灭菌，注射针经伽玛射线辐照灭菌。该产品一次性使用。货架有效期2年。 | 该产品用于面部真皮深层注射，以纠正中重度鼻唇沟皱纹。
不可吸收带鞘界面螺钉INTRAFIX Advance Tibial Fastener System | 迈道国际有限公司Medos International SARL | 强生（上海）医疗器材有限公司 | 国械注进20203130388 | 该系统由螺钉和鞘套组成。其中螺钉材料采用符合YY/T 0660标准要求的聚醚醚酮（PEEK, Solvay Zeniva ZA-600)，鞘套材料为聚丙烯。灭菌包装。 | 适用于在交叉韧带重建术中固定组织，包括韧带或腱-骨。
人工牙种植体Roxolid Implant | 士卓曼研究院股份公司Institut Straumann AG | 士卓曼（北京）医疗器械贸易有限公司 | 国械注进20203170106 | 人工牙种植体产品包装中包括种植体和携带体。种植体为骨组织水平种植体。骨组织水平种植体包括骨水平种植体、骨水平锥柱状种植体。人工牙种植体由钛锆合金制成。人工牙种植体的表面处理方式为SLA，即先对种植体进行喷砂、酸蚀、清洗，然后进行包装。人工牙种植体为无菌产品，经伽马射线灭菌。 | 该产品适用于口内上、下颌骨的骨内种植治疗，以及对牙列缺失和牙列缺损患者的功能性和美学性修复。
玻璃离子水门汀 Glass Ionomer Dental Cements | LASCOD S.P.A. | 莱斯卡(北京）商贸有限公司 | 国械注进20203170203 | 主要由氟硅酸钠-钙-铝、聚丙烯酸和酒石酸组成。 | 适用于齿科的粘固、填充修复。
人工牙种植体Roxolid Implant | 士卓曼研究院股份公司Institut Straumann AG | 士卓曼（北京）医疗器械贸易有限公司 | 国械注进20203170359 | 人工牙种植体产品包装中包括种植体和携带体。种植体为软组织水平种植体。人工牙种植体由钛锆合金制成。人工牙种植体表面处理方式为SLA，即对种植体进行喷砂、酸蚀、清洗，然后进行包装。人工牙种植体为无菌产品，经伽马射线灭菌。 | 该产品适用于口内上、下颌骨的骨内种植治疗，以及对牙列缺失和牙列缺损患者的功能性修复。
根管充填材料Dental root canal filling materials | 美塔生物医疗有限公司META BIOMED CO.,LTD | 康桥（深圳）科技股份有限公司 | 国械注进20203170431 | 本产品主要组成成分为氢氧化钙，碘仿和硅酮油。 | 产品预期用于口腔科拔髓或感染根管治疗时的根管消毒根管填充；盖髓术；根尖诱导成形术。用于根管消毒封药时，使用时间为7-10天。
骨填充材料Bone Grafting Material | 纳益倍医学工程有限公司NIBEC Jincheon Factory Co.,Ltd. | 平玧（北京）商贸有限公司 | 国械注进20203170459 | 本品材料取自韩国黄牛（Bos Taurus Coreana）大腿骨和骨盆骨的松质骨，为经脱脂、脱蛋白后高温煅烧工艺加工取得的天然羟基磷灰石。产品由γ射线灭菌，无菌产品，一次性使用。 | 适用于牙周骨缺损处填充。
牙科种植体 DIO Implant | 韩国迪耀株式会社 DIO Corporation | 北京迪耀科贸有限公司 | 国械注进20203173000 | 种植体材料为钛合金，牌号为TC4ELI，表面经羟基磷灰石粉末喷砂处理。产品经伽马射线灭菌，无菌提供。 | 该产品用于植入上下颌骨内，在永久性种植体骨整合期间作为过渡义齿的临时支持，最长使用时限6个月。
口腔颌面锥形束计算机体层摄影设备X-ray unit | 普兰梅卡公司Planmeca Oy | 普兰梅卡医疗设备（上海）有限公司 | 国械注进20213060152 | 由X射线管头（含高压发生器、X射线管、限束器），CBCT/曲面体层摄影用平板探测器，头影测量摄影用平板探测器（仅Planmeca Viso G5适用），曝光手闸，主机操作界面，颌托（含咬件、颏托、颏兜、颏支撑架、适配器），头托，扶手，额部固定架（含上头部支撑、儿童颞夹垫、紧固带、支撑杆），耳夹（含左耳用支柱、右耳用支柱、鼻定位器，仅Planmeca Viso G5适用），激光定位灯，机架，重建服务器，工作站软件（Planmeca Romexis，发布版本5.3）组成。 | 用于X射线锥形束计算机体层摄影、曲面体层摄影、头影测量摄影（仅Planmeca Viso G5适用），供医疗机构作口腔颌面部检查用。
口腔颌面锥形束计算机体层摄影设备 | 瓦泰克有限公司 VATECH Co.,Ltd. | 上海怡友医疗器械有限公司 | 国械注进20213060177 | 产品由X射线源组件、锥形束计算机体层摄影/曲面体层摄影用影像接收器、头影测量摄影用影像接收器（仅用适用于配置3和配置4）、图像处理软件（EzDent-i，发布版本2.3；Ez3D-i，发布版本4.3）、激光灯、附带组件组成，详见产品技术要求。 | 产品通过X射线锥形束计算机体层摄影、曲面体层摄影、头影测量摄影（仅适用于配置3和配置4），供医疗机构作口腔颌面部X射线影像诊断用。
口腔颌面锥形束计算机体层摄影设备Panoramic, cephalometric and tomographic X-ray system | 赛福徕集团CEFLA S.C. | 北京永轩科技有限公司 | 国械注进20213060458 | 产品由X射线发生器（内含X射线管D-067SB）、头颅探测器、CBCT和PAN平板探测器、手持开关、控制面板、辅助定位装置（颌托、头托、扶手、额部固定架、耳夹）组成。 | 产品通过X射线锥形束计算机体层摄影、曲面体层摄影、头影测量摄影，供医疗机构作口腔额面部X射线影像诊断用。
口腔颌面锥形束计算机体层摄影设备 Panoramic, cephalometric and tomographic X-ray system | 赛福徕集团 CEFLA S.C. | 北京永轩科技有限公司 | 国械注进20213060490 | 该产品由X射线发生器、曲面体层探测器、头影测量探测器、 CBCT探测器、手持开关、控制面板、辅助定位装置组成，详见产品技术要求。 | 该产品供医疗机构用于口腔颌面部X射线影像诊断，支持X射线锥形束计算机体层摄影、曲面体层摄影、头影测量摄影。
口腔颌面锥形束计算机体层摄影设备 Panoramic, cephalometric and tomographic X-ray system | 赛福徕集团 CEFLA S.C. | 北京永轩科技有限公司 | 国械注进20213060491 | 该产品由X射线发生器（含X射线管D-067SB）、头颅探测器、CBCT和PAN平板探测器、手持开关、控制面板、辅助定位装置（颌托、头托、扶手、额部固定架、耳夹）组成。 | 该产品通过曲面体层摄影、头影测量摄影、X射线锥形束计算机体层摄影，供医疗机构作口腔颌面部X射线影像诊断用。
口腔颌面锥形束计算机体层摄影设备 Dental X-ray Equipment | 西诺德牙科设备公司 Sirona Dental Systems GmbH | 登士柏西诺德牙科产品（上海）有限公司 | 国械注进20213060493 | 该产品由 X 射线管头、X 射线影像接收器（包括曲面体层影像接收器、头影测量影像接收器(选配)、3D 影像接收器）、X 射线控制装置（包括操作面板和遥控装置）、病人辅助定位装置、机架和软件（SIDEXIS 4，发布版本： 4.3）组成。 | 该产品通过X射线锥形束计算机体层摄影、曲面体层摄影、头影测量摄影，供医疗机构作口腔颌面部X射线影像诊断用。
口腔颌面锥形束计算机体层摄影设备 Panoramic, cephalometric and tomographic X-ray system | 赛福徕集团 CEFLA S.C. | 北京永轩科技有限公司 | 国械注进20213060494 | 产品由X射线发生器（内含X射线管D-0510SB）、曲面体层探测器、头颅探测器、CBCT探测器、手持开关、控制面板、辅助定位装置（颌托、头托、扶手、额部固定架、耳夹）、软件（NNT: 10）组成。 | 产品通过X射线锥形束计算机体层摄影、曲面体层摄影、头影测量摄影，供医疗机构作口腔颌面部X射线影像诊断用。
口腔X射线锥形束体层摄影设备Dental volumetric tomographs | 赛福徕集团 CEFLA S.C. | 美众亿医疗科技（北京）有限公司 | 国械注进20213060535 | 该产品由X射线管组件、高压发生装置、探测器、限束器组成，详见产品技术要求。 | 该产品适用于口腔颌面部X射线影像诊断，支持X射线锥形束体层摄影。
射频治疗仪High Frequency Device | BTL实业有限公司BTL Industries Limited | 比特乐医疗器械（深圳）有限公司 | 国械注进20213090309 | 产品由主机、治疗头（大治疗头、XP治疗头）、电源线、治疗头支架、电极连接器组成。 | 产品在医疗机构使用，用于减轻身体及面部的皮肤皱纹。需由经培训合格的专业医护人员使用。
注射用交联透明质酸钠凝胶Cross-linked Sodium Hyaluronate Gel for Injection | 科医有限公司Q-Med AB | 科医国际贸易(上海)有限公司 | 国械注进20213130059 | 该产品由预灌封塑料注射器、不锈钢注射针和封装在注射器中的凝胶颗粒悬液组成。凝胶颗粒悬液由经交联的透明质酸钠、氯化钠、盐酸利多卡因、磷酸盐缓冲体系以及注射用水组成，其中透明质酸钠由微生物发酵法制备，标示浓度为20mg/mL。注射针材质为不锈钢，规格为27G x 1/2”超薄壁。封装了凝胶颗粒悬液的注射器由湿热灭菌，注射针由伽马射线辐照灭菌。本产品一次性使用，货架有效期24个月。 | 本产品适用于面部真皮组织中层至深层填充以纠正中度至重度鼻唇沟皱纹。
注射用聚己内酯微球面部填充剂Polycaprolactone Gel for Injection | 艾克蒂思医疗有限公司 AQTIS Medical B.V. | 欣可丽美学（杭州）医疗科技有限公司 | 国械注进20213130100 | 申报产品由预灌封注射器、不锈钢注射针和封装在注射器中的凝胶颗粒悬液组成。其中凝胶由人工合成的聚己内酯（PCL）微球、甘油、羟甲基纤维素、磷酸盐缓冲溶液组成。PCL微球质量百分比为33.1%。产品经无菌工艺生产，货架有效期二年。 | 用于皮下层植入，以纠正中到重度鼻唇沟皱纹。
可吸收带鞘界面螺钉INTRAFIX Advance Tibial Fastener System | 迈道国际有限公司 Medos International SARL | 强生(上海）医疗器材有限公司 | 国械注进20213130212 | 可吸收带鞘界面螺钉包括可吸收螺钉和可吸收钉鞘。螺钉和钉鞘的材料是由可收吸Biocryl Rapide材料, 该材料是由70%聚L-乳酸-乙醇酸共聚物PLGA（Poly （Lactide-co-glycolide）polymer）和30%磷酸三钙（TCP）复合而成的材料制成。环氧乙烷灭菌包装，货架有效期3年。 | 可吸收带鞘界面螺钉用于在交叉韧带重建术中固定组织，包括韧带或肌腱-骨
骨水泥 | 美塔生物医疗有限公司 META BIOMED CO., LTD. | 苏州鼎鸿医疗科技有限公司 | 国械注进20213130283 | 该产品由粉末组件和液体组件两部分组成。粉末组件由聚甲基丙烯酸甲酯、二氧化锆和过氧化苯甲酰组成，液体组件由甲基丙烯酸甲酯、N, N-二甲基对甲苯胺和对苯二酚组成。产品为无菌包装，一次性使用。液体组件经由薄膜过滤法消毒后装入一个已灭菌的棕色安瓿瓶中，安瓿瓶吸塑包装后采用环氧乙烷灭菌；粉末组件采用环氧乙烷灭菌。 | 适用于因骨质疏松引起的椎体压缩性骨折，预期在经皮椎体成形术中对椎体的填充与稳定。
韧带固定系统AperFix Implant System | 凯燕医疗公司 Cayenne Medical, Inc. | 捷迈（上海）医疗国际贸易有限公司 | 国械注进20213130338 | 产品由股骨植入物、胫骨植入物及辅助工具组成。股骨植入物为带不锈钢中央螺栓和固定针的PEEK钉，胫骨植入物为PEEK材料制成的鞘套和螺钉。PEEK材料采用符合ASTM F2026的Optima LT1，中央螺栓和固定针采用符合ASTM F138的316L不锈钢制成。辅助工具包括插入器、把持器、导针和手用肌腱张紧器，其中插入器、把持器杆部有符合ASTM F899的304不锈钢制成，导针由符合ASTM F2063的镍钛合金制成。产品经辐射灭菌，灭菌效期5年。一次性使用。 | 适用于在前交叉韧带（ACL）、后交叉韧带（PCL）、内侧副韧带（MCL）、外侧副韧带（LCL）和内侧髌股韧带（MPFL）重建术中通过关节镜手术或开放手术，将软组织移植物与骨固定。
注射用交联透明质酸钠凝胶Belotero Balance Lidocaine | 安缇思股份公司 Anteis SA | 麦施商务管理咨询（上海）有限公司 | 国械注进20213130421 | 该产品由预灌封玻璃注射器、不锈钢注射针和封装在注射器中的凝胶悬液组成。凝胶悬液由经交联的透明质酸钠、未经交联的透明质酸钠、盐酸利多卡因、氯化钠、磷酸二氢钠、磷酸氢二钠及注射用水组成，其中透明质酸钠由微生物发酵法制备，标示浓度为22.5 mg/mL（包括经交联的透明质酸钠8.325mg/mL和未经交联的透明质酸钠14.175mg/mL）。封装了凝胶悬液的注射器已经湿热灭菌，注射针已经伽玛射线辐照灭菌。该产品一次性使用，货架有效期2年。 | 产品适用于面部真皮组织中层注射纠正中度鼻唇沟皱纹。
带袢钛板 Infinity All-Inside Fixation System | 康美公司 ConMed Corporation | 康美林弗泰克（北京）医疗器械有限公司 | 国械注进20213130436 | 产品由钛板、线圈和缝线组成。钛板由符合ASTM F 136-13中Ti6AL4V ELI钛合金制成，表面无着色。KFB035的白色线圈由符合ASTM F2848-17的超高分子量聚乙烯材料制成, 用于植入。牵引线为三种：一根蓝色缝线由符合ASTM F2848-17的超高分子量聚乙烯材料制成；一根白蓝色缝线由符合ASTM F2848-17的超高分子量聚乙烯材料和符合CFR 878.5000的聚酯材料制成；一根蓝色缝线由符合CFR 878.5000的聚酯材料制成。KFL100的白蓝色缝线由符合ASTM F2848-17超高分子量聚乙烯和符合CFR 878.5000聚酯材料制成，用于植入。绿色缝线由符合CFR 878.5000的聚酯材料制成，用于牵引。缝线的蓝色染料为CFR 74.3106 中的D& C蓝色六号，绿色染料为CFR 74.3106 中的D& C绿色六号，缝线均无涂层。牵引线不得用于植入，KFL100，KFB135、KTB014、KTB017不得配合本注册单元之外产品使用。KFB035和KFL100采用环氧乙烷灭菌，KFB135、KTB014、KTB017采用射线灭菌，产品有效期28个月。 | 适用于膝关节重建术中韧带或肌腱与骨的固定。如对前交叉韧带，后交叉韧带，内侧副韧带，外侧副韧带的修补。
含利多卡因注射用交联透明质酸钠凝胶 Juvéderm VOLUMA with Lidocaine | 艾尔建 Allergan | 艾尔建信息咨询（上海）有限公司 | 国械注进20213130485 | 产品由预灌装注射器、一次性使用无菌不锈钢注射针和封装在注射器中的凝胶组成。 凝胶由经交联的透明质酸钠、盐酸利多卡因和磷酸盐缓冲体系组成，其中透明质酸钠由微生物发酵法制备，交联透明质酸钠标示浓度为20mg/ml，盐酸利多卡因标示含量为0.3%。封装了凝胶的注射器已经湿热灭菌，注射针（27G 1/2”）经伽马射线辐照灭菌。该产品一次性使用。产品货架有效期2年。 | 产品适用于面颊部深层（皮下和/或骨膜上）注射，以重塑面部容积。
一次性使用无菌注射针Multi Needle | (株)坤泰韩国 CONTAC KOREA CORPORATION | 上海汇科威生物科技有限公司 | 国械注进20213140204 | 本产品由9支32G不锈钢针管、针座、外壳和安全夹组成。针座上有进药口，外壳具有废液排出口。一次性使用，环氧乙烷灭菌。针管材料为不锈钢（ASTM S30400），针座、外壳和安全夹材料为聚碳酸酯（Trirex 3022IR）。 | 本产品为面部鼻唇沟真皮层注射透明质酸的一次性使用无菌注射针，需与Bella Vita电子注射器配合使用。本产品只可由具有资质的医护人员操作，限定在医疗机构使用。
一次性使用无菌注射针쏜다(주).멸균주사침 | 韩国顺打股份有限公司 쏜다 주식회사 | 禾妍（上海）企业管理有限公司 | 国械注进20213140287 | 本产品由9根针管（不锈钢STS 304）、主体（聚碳酸酯）、连接口（聚碳酸酯）、针帽（聚丙烯）、负压槽（适用于ssondar-multi 9类型，聚碳酸酯）和弹簧（适用于ssondar-multi hair类型，不锈钢STS 304）组成。针管不含润滑剂。产品经环氧乙烷灭菌，无菌状态提供，一次性使用。 | 本产品用于面部真皮层注射透明质酸钠。本产品只可由具有资质的医护人员操作，限定在医疗机构使用。
一次性使用无菌注射针멸균주사침 | 诺巴米迪有限公司 (주)노바메디 | 俊和福迈医疗器械（盐城）有限公司 | 国械注进20213140402 | 本产品由针管（针）、体部、进药部位、抽吸器连接口、旋转装置组成。经环氧乙烷灭菌，一次性使用。 | 本产品与Panace-DS-30电子注射器配套使用，用于面部真皮层注射透明质酸钠。本产品只可由具有资质的医护人员操作，限定在医疗机构使用。
义眼台Su-Por Surgical Implant | 宝丽富乐有限责任公司 Poriferous, LLC | 上海申旭仪器有限公司 | 国械注进20213160543 | 该产品由多孔高密度聚乙烯材料制成，产品经EO灭菌，一次性使用，货架有效期5年。 | 义眼台适用于外科手术中，眼球摘除和/或剜出之后的空腔填充。产品为一次性使用。
牙科种植体HA implant | 光霁梅迪泰克株式会社KJMEDITECH | 光霁梅迪泰克（青岛）商贸有限公司 | 国械注进20213170113 | 本产品由符合GB/T 13810-2017标准的钛合金（TC4 ELI）材料制成，表面有羟基磷灰石（HA）涂层。产品经伽马射线灭菌，无菌提供。 | 该产品通过外科手术置入上颌骨或下颌骨骨内，为缺失牙的修复体提供支持和固定。
种植体系统TS BA Implant | 奥齿泰种植体有限责任公司OSSTEM IMPLANT Co., Ltd. | 奥齿泰（北京）商贸有限公司 | 国械注进20213170336 | 该产品包括种植体、覆盖螺丝、携带体。种植体由纯钛材料制造，材料牌号为TA4G，其表面喷砂酸蚀处理后，经浸泡于氯化钙（Cacl2）和磷酸氢二钠（Na2HPO4）混合液、经过干燥过程完成磷酸钙薄膜涂层，之后再涂抹葡萄糖盐液形成保护膜，使用时注水清除。覆盖螺丝由纯钛材料制造，材料牌号为TA4G，其表面进行阳极氧化处理。携带体由钛合金（Ti-6Al-4V ELI）材料制造，材料牌号为TC4ELI，其表面进行阳极氧化处理。单独包装的携带体（型号为TSSAMM和TSSAMR）为非灭菌包装，使用前须经用户灭菌；其他产品（种植体、覆盖螺丝、套装产品）为无菌包装，通过伽马射线灭菌，有效期为5年。 | 该产品用于口腔种植手术，取代天然牙根，通过外科手术植入上颌或下颌牙槽骨；在种植体与牙槽骨进行骨整合后，可通过连接基台修复缺失牙齿。
牙科种植体Dental Implant | 诺贝尔生物公司 Nobel Biocare AB | 诺保科商贸（上海）有限公司 | 国械注进20213170364 | 该产品由符合GB/T 13810-2017的纯钛（TA4G）材料制成，表面经过阳极氧化处理。采用无菌包装，经过伽马射线灭菌，有效期5年。 | 该产品用于单牙修复，以替代上颌的侧切牙和/或下颌的中切牙或侧切牙，恢复患者咀嚼功能。
牙科骨粉ynthetic Bone Graft | 吉诺斯株式会社 Genoss Co., Ltd. | 登腾（上海）医疗器械有限公司 | 国械注进20213170408 | 本产品由 (60±1)% 羟基磷灰石和 (40±1)% β-磷酸三钙构成、粒径为0.2～2.0mm，表观呈多孔状粉末。本产品经伽马射线灭菌，无菌有效期为5年。 | 本产品用于填充到因牙槽骨缺损而造成的不受咀嚼力的塌陷部位。
基台 Novaloc Abutment | 士卓曼研究院股份公司 Institut Straumann AG | 士卓曼（北京）医疗器械贸易有限公司 | 国械注进20213170462 | 基台由符合GB/T 13810的TC4ELI钛合金，即Ti-6Al-4V ELI合金制成。基台顶部表面经DLC（类金刚石镀膜）处理，呈黑色。基台为非无菌产品，使用前由使用者自行灭菌。基台为一次性使用产品。 | 基台适用于口腔上下颌骨内种植治疗，与士卓曼种植体配合使用。修复时使用相应的修复配件，将局部或全口义齿与种植体连接起来。基台不建议在单个种植体的分散度大于20度的情况下使用。
牙科种植系统Dental Implant System | 士卓曼研究院股份公司 Institut Straumann AG | 士卓曼(北京)医疗器械贸易有限公司 | 国械注进20213170512 | 牙科种植系统包括种植体和种植体附件。种植体为骨水平锥刃型种植体，由Roxolid钛锆合金制成，采用SLActive表面处理方式。种植体附件包括多能基台，临时基台，螺丝固位基台，解剖基台，中央螺钉，愈合基台和封闭螺丝。种植体附件由符合GB/T 13810-2017的TA4G纯钛以及TC20钛合金制成。部分种植体附件经阳极氧化处理。种植体为无菌产品，经射线灭菌。种植体附件分为无菌包装和非无菌包装。无菌包装的种植体附件为无菌产品，经射线灭菌。非无菌包装的种植体附件，使用前由使用者自行灭菌。牙科种植系统为一次性使用产品。无菌包装产品货架有效期5年。 | 牙科种植系统产品适用于口内上、下颌骨的骨内种植治疗，以及对牙列缺失和牙列缺损患者的功能性和美学性修复。
口腔颌面锥形束计算机体层摄影设备Dental Cone-beam Computed Tomography Equipment | 帕罗德斯有限责任公司 PaloDEx Group Oy | 卡瓦盛邦（上海）牙科医疗器械有限公司 | 国械注进20223060025 | 由X射线管头、影像接收器、控制装置、辅助定位装置、机架、工作站软件（CLINIVIEW，发布版本11.8）组成，详见产品技术要求。 | 通过X射线锥形束计算机体层摄影、曲面体层摄影和头影测量摄影，供医疗机构作口腔颌面部X射线影像诊断用。
口腔颌面锥形束计算机体层摄影设备Computed Tomography | 赛福徕集团 CEFLA S.C. | 美众亿医疗科技（北京）有限公司 | 国械注进20223060066 | 产品由HF1R/23 ORB 型一体化机头、Pixium CBCT 2630 型平板探测器、限束器、逆变器、曝光手闸、旋转机架、病人支撑装置和软件组成。 | 产品通过X射线锥形束计算机体层摄影，供医疗机构作口腔颌面部X射线影像诊断用。
口腔颌面锥形束计算机体层摄影设备Dental X-ray Equipment | 西诺德牙科设备公司Sirona Dental Systems GmbH | 登士柏西诺德牙科产品（上海）有限公司 | 国械注进20223060200 | 本产品由X射线管头、X射线影像接收器（包括3D影像接收器、曲面体层影像接收器，头影测量影像接收器（选配））、X 射线控制装置（包括操作面板和遥控装置）、病人辅助定位装置、机架和工作站软件（SIDEXIS 4，发布版本4.3）组成。 | 产品通过X射线锥形束计算机体层摄影、曲面体层摄影、头影测量摄影（选配），供医疗机构作口腔颌面部X射线影像诊断用。
耳鼻部X射线锥形束体层摄影设备Cone Beam CT Diagnostic Imaging Systems | 索伦科技有限公司Xoran Europe D.o.o | 广西斯倍德医疗投资有限公司 | 国械注进20223060341 | 该产品由高压发生器、限束器、X射线管组件、X射线探测器、扫描架、座椅、显示器、工作站、控制盒、座椅控制器、患者急停控制器、激光定位灯、头部固定器组成，详见产品技术要求。 | 该产品用于成人耳部（颞骨）和鼻部（鼻骨、鼻窦）的X射线锥形束体层摄影检查。
带袢钛板Inion FlipButton | 芬兰INION公司Inion Oy | 天津医宁医疗器械有限公司 | 国械注进20223130098 | 该产品由钛板、线圈、可调线圈、导引线和线夹（非植入，使用前取出）组成。钛板由符合ASTM F136标准要求的Ti6Al4V ELI钛合金材料制成，线圈和可调线圈由超高分子量聚乙烯材料制成，导引线分白线、蓝白线和绿线，白线材料为超高分子量聚乙烯，蓝白线中蓝线为含有D&C蓝6号染料的聚酯或含有酞菁铜染料的聚丙烯，绿线为含D&C Green No.6染料的聚酯，产品经环氧乙烷灭菌，无菌有效期5年。 | 适用于需重建韧带和肌腱的骨科手术中骨和软组织的固定。
注射用交联透明质酸钠凝胶조직수복용생체재료 | 株式会社东方医疗 Dong Bang Medical Co.,Ltd. | 东邦生物科技（北京）有限公司 | 国械注进20223130127 | 该产品由预罐封玻璃注射器、不锈钢注射针和封装在注射器中的凝胶颗粒悬液组成。凝胶颗粒悬液由经交联的透明质酸钠、氯化钠、磷酸二氢钾、磷酸氢钠十二水合物及注射用水组成，其中透明质酸钠由微生物发酵法制备，标示浓度为24mg/ml。每盒产品包装包含1支预罐封玻璃注射器、两只25G注射针。封装了凝胶颗粒悬液的注射器已经高温蒸汽灭菌，注射针已经环氧乙烷灭菌。货架有效期两年。 | 该产品适用于面部真皮组织中层至深层注射以纠正中重度鼻唇部皱纹。
骨水泥LUCENCE | 泰科美简化合股公司TEKNIMED S.A.S | 中山市世医堂医疗器械有限公司 | 国械注进20223130170 | 本产品为高粘度骨水泥，由粉剂和液剂组成。粉剂包括：聚甲基丙烯酸甲酯、过氧化苯甲酰、硫酸钡、羟基磷灰石；液剂包括：甲基丙烯酸甲酯、N,N-二甲基对甲苯胺、对苯二酚。本产品为无菌状态提供，一次性使用，灭菌有效期为3年。 | 本产品适用于因骨质疏松导致的椎体压缩性骨折，预期在经皮椎体成形术或经皮椎体后凸术中对椎体的填充和稳定。
注射用修饰透明质酸钠凝胶Dermalax Deep | 亚可罗思有限责任公司ACROSS CO., LTD. | 通化济达医药有限公司 | 国械注进20223130181 | 该产品由预灌封玻璃注射器、不锈钢注射针和封装在注射器中的凝胶颗粒悬液组成。凝胶颗粒悬液由经交联的透明质酸钠、氯化钠、磷酸二氢钠、磷酸氢二钠以及注射用水组成，其中透明质酸钠由微生物发酵法制备，标示浓度为20mg/mL。封装了凝胶颗粒悬液的注射器已经高温蒸汽灭菌，注射针已经伽玛射线辐照灭菌。该产品一次性使用，有效期2年。 | 适用于面部真皮组织中层注射纠正中重度鼻唇沟皱纹。
可吸收螺钉BIOSURE REGENESORB Interference Screw | 美国施乐辉有限公司内窥镜事业部Smith &amp; Nephew Inc., Endoscopy Division | 施乐辉医用产品国际贸易（上海）有限公司 | 国械注进20223130463 | 可吸收螺钉采用可吸收的聚丙交酯-乙交酯共聚物、β磷酸三钙、（无水）硫酸钙按照65:15:20的比例混合制成。环氧乙烷灭菌，灭菌有效期为3年。 | 该产品用于在前十字韧带（ACL）、后十字韧带（PCL）重建术中固定骨-肌腱-骨或者软组织移植物。
一次性使用钝末端注射针범용카테터캐뉼러 | 杰一科技股份有限公司(주)제일테크 | 禾妍（上海）企业管理有限公司 | 国械注进20223140194 | 本产品为用于注射皮肤填充剂的钝针，由针座、针管和护套组成。无菌状态提供，一次性使用。 | 产品为一次性无菌医疗器械，用于在真皮组织注射透明质酸钠凝胶产品以进行面部填充，本产品只可由具有资质的医护人员操作，限定在医疗机构使用。
一次性使用钝末端注射针범용카테터캐뉼러 | （株）必特Feel Tech Co.,Ltd. | 东邦生物科技（北京）有限公司 | 国械注进20223140278 | 本产品由针座、针管和护套三部分组成。产品经环氧乙烷灭菌，一次性使用。 | 用于在真皮组织注射透明质酸钠凝胶产品以进行面部填充。本产品仅由具有资质的医护人员操作，限定在医疗机构使用。
一次性使用无菌注射针????? | 东方医疗株式会社(?)????? ???? | 湖北美睦恩医疗设备有限公司 | 国械注进20223140390 | 产品由九根32G针管（SUS304）、针体（聚碳酸酯）、旋钮装置（聚碳酸酯）、密封圈（硅胶）、抽吸口（聚碳酸酯）、进药部位（聚碳酸酯）和保护套（聚丙烯）组成。 | 与皮下电子注射器控制助推装置配套（MESO-01S)使用，用于成人面部真皮层注射透明质酸钠。本产品只可由具有资质的医护人员操作，限定在医疗机构使用。
胶原型牙科骨填充材料골이식용복합재료 | 吉诺斯株式会社GENOSS Co., Ltd. | 登腾（上海）医疗器械有限公司 | 国械注进20223170182 | 胶原型牙科骨填充材料由92wt%～94wt%的合成骨填充材料和6wt%～8wt%的I型猪胶原蛋白组成。其中合成骨填充材料是由60% 羟基磷灰石（HA）和40%β-磷酸三钙（β-TCP）组成。产品经伽马射线辐照灭菌，有效期3年。 | 用于填充到因牙槽骨破损或者缺损等原因而造成的不受咀嚼力的塌陷部位。
牙科种植体Dental Implant | 诺贝尔生物公司Nobel Biocare AB | 诺保科商贸（上海）有限公司 | 国械注进20223170256 | 牙科种植体由纯钛TA4G材料制成，表面经过阳极氧化处理，外表面覆盖有可溶性盐层- 磷酸二氢钠（NaH2PO4）、氯化镁（MgCl2）。 | 外科手术方式将产品植入人体缺牙部位的上下颌牙槽骨内，用于为义齿等修复体提供固定或支撑，以恢复患者的咀嚼功能。
牙科种植体系统Dental Implant System | 阿尔法生物科技有限公司Alpha-Bio Tec Ltd. | 卡瓦盛邦（上海）牙科医疗器械有限公司 | 国械注进20223170317 | 产品包括种植体及其配套用基台及螺钉。种植体由钛合金（TC4 ELI）材料制成，表面经过喷砂酸蚀处理，覆盖螺钉由钛合金（TC4 ELI）材料制成，表面经过阳极氧化处理，为无菌包装，经过伽马射线灭菌，灭菌有效期5年；基台及螺钉由钛合金（TC4 ELI）制成，部分基台及螺钉表面经过阳极氧化处理，为非无菌包装；塑料帽由PET材料制成，为非无菌包装。 | 产品适用于植入到上下颌牙槽骨内，用于为义齿等修复体提供固定或支撑，以恢复患者的咀嚼功能。
牙科种植体Screw Implant | 喜客瑞士股份有限公司SIC invent AG | 喜客医疗科技（上海）有限公司 | 国械注进20223170407 | 该产品包含种植体、覆盖螺钉、携带体、固位螺钉。种植体由符合ASTM F67的纯钛TA4G制成，表面经过喷砂酸蚀处理；覆盖螺钉、携带体、固位螺钉由符合ASTM F136的钛合金Ti6Al4V ELI制成，其中，覆盖螺钉和固位螺钉表面经过阳极氧化处理。该产品均为无菌包装，经β射线辐照灭菌。有效期为5年。 | 通过外科手术方式将产品植入人体缺牙部位的上下颌牙槽骨内，用于为义齿等修复体提供固定或支撑，以恢复患者的咀嚼功能。
种植体系统Dental Implant System | 门登特斯医疗器械有限责任公司medentis medical GmbH | 广州市门登特斯医疗器械有限公司 | 国械注进20223170411 | 种植体系统包括牙种植体，标准基台、角度基台、覆盖螺丝、覆盖帽、连接螺丝和愈合帽。其中，牙种植体是由符合GB/T 13810要求的TA4G制成，表面经三氧化二铝喷砂加酸蚀(SLA)处理，标准基台、角度基台、覆盖螺丝、覆盖帽、连接螺丝和愈合帽是由符合GB/T 13810要求的Ti6AL4V制成，无特殊表面处理。标准基台、角度基台、覆盖螺丝(N-003-000001-C)、覆盖帽、连接螺丝和愈合帽为非无菌交付方式，牙种植体、覆盖螺丝(N-003-000002-C)为经伽马射线灭菌，有效期为5年。 | 通过外科手术方式将产品植入人体缺牙部位的上下颌牙槽骨内，用于为义齿等修复体提供固定或支撑，以恢复患者的咀嚼功能。
牙科种植体Dental Implant | 诺贝尔生物公司Nobel Biocare AB | 诺保科商贸（上海）有限公司 | 国械注进20223170434 | 牙科种植体由符合GB/T 13810的纯钛TA4G材料制成，表面经过阳极氧化处理，外表面覆盖有可溶性盐层-磷酸二氢钠（NaH2PO4）、氯化镁（MgCl2）。采用无菌包装，经过伽马射线灭菌，有效期5年。 | 通过外科手术方式将产品植入人体缺牙部位的上下颌牙槽骨内，用于为义齿等修复体提供固定或支撑，以恢复患者的咀嚼功能。
椎间填充块 | 宝楠生技股份有限公司 | 国扬医疗器械贸易（上海）有限公司 | 国械注许20143130196 | 该产品采用聚醚醚酮（PEEK）材料制造，部分填充块带有由钛6铝4钒制造的定位标记。灭菌包装。 | 颈椎椎间填充块可用于颈椎的椎间盘退化病变的融合固定手术，以提供支撑及固定。1、第二至第七颈椎椎间盘退变的脊椎前路手术，如椎间盘摘除减压、神经孔扩大成型等。2、脊柱2次手术或脊柱不稳定施行椎体融合固定手术。腰椎椎间填充块可用于腰椎椎体融合。1、退化性椎间盘病变。2、锥孔狭窄。3、下背痛、下肢酸麻。
人工髋关节组件“聯合”陶瓷股小球/“聯合”優磨二代全髖臼植入物 | 联合骨科器材股份有限公司聯合骨科器材股份有限公司 | 联合医疗仪器有限公司 | 国械注许20153130131 | 该产品包括陶瓷股骨头与Delta陶瓷全髋臼内衬，由符合ISO6474-2：2012标准要求的Type X型的带氧化锆增强的高纯度氧化铝基复合陶瓷材料制成，灭菌包装。 | 该产品股骨端可与同企业同系列生物型股骨柄（纯钛金属珠涂层、羟基磷灰石/纯钛涂层、纯钛粉末涂层、击紧式）以及骨水泥型股骨柄（骨水泥式股骨柄、大粗隆式股骨柄）搭配使用，髋臼端可与同企业同系列全髋臼外帽（纯钛涂层、羟基磷灰石/纯钛涂层）以非骨水泥方式固定于髋臼骨，可搭配钛合金松质骨螺丝进行固定。适用于人工髋关节初次置换手术或再次置换手术以及具有下述髋关节症状病人：1. 非发炎关节疾病，例如退化性关节炎、创伤后关节炎、及严重性缺血性坏死。2. 发炎性关节炎，例如风湿性关节炎。3. 因股骨头、髋臼置换或其他手术失败而需重新进行人工髋关节置换手术。4. 因临床问题使关节固定术或重建手术很难得到良好的结果时。5. 矫正畸形关节。6. 其他医疗技术都无法治疗的与股骨球头相关的不愈合股骨颈及大小转子间骨折。
金属锁定接骨板系统愛派司金屬鎖定骨釘骨板系統組 | 爱派司生技股份有限公司 愛派司生技股份有限公司 | 爱湃斯（上海）商贸有限公司 | 国械注许20153130143 | 该产品由重建骨板、半螺纹锁定螺钉、双螺纹锁定螺钉及全螺纹迫紧螺钉组成，由符合GB/T13810标准要求的TC4钛合金材料制成。表面无着色，非灭菌包装。 | 本系统适用于关节面有必要保护时的创伤适应症:稳定或不稳定的关节面骨折,包含:肱骨骨折,其中重建骨板只适用于肱骨远端内侧骨折。本系统还适用于创伤后的重建手术适应症:1.当软组织状况已改善,要将外固定系统更换成内固定系统时。2.如果关节轮廓在病状上已经被修改过而有必要重新修复关节面时。3.骨折关节面保持完整。
可吸收性骨固定系统可吸收性骨固定系統 | 维纲生物科技股份有限公司 | 广州迈普再生医学科技股份有限公司 | 国械注许20153130148 | 该产品由可吸收性骨板和可吸收性骨螺钉构成。组成材料为聚乳酸（PLA），含有L-乳酸和D,L-乳酸。该产品无菌状态提供，一次性使用。 | 该产品用于颅面部骨骼的重建和创伤治疗。
椎体成形系统 | 中央医疗器材股份有限公司 | 上海三友医疗器械股份有限公司 | 国械注许20163040413 | 该产品由骨钻孔针及工作套筒、精密钻头、扩孔导管、尖头定位针、精密钻头及工作套管、可控制式骨水泥注入装置、智能型倒入管组、松质骨扩张囊袋、感测探针、松质骨推杆、钝头定位针、骨钻孔针及工作套管、钝头通杆组成。与人体接触的不锈钢组件由符合GB/T1220标准要求的0Cr18Ni9及0Cr17Ni12Mo2不锈钢材料制成，扩张囊袋及导管部分由聚氨酯材料制成，手柄部分由ABS材料制成，三通部分由聚丙烯材料制成。灭菌包装。 | 该产品为骨骼及椎体空隙注入各种不同的骨填充物之手术工具。
颅颌面骨钉 | 亚太医疗器材科技股份有限公司 | 杭州贝赐创医疗科技有限公司 | 国械注许20163130002 | 该产品包括有孔和无孔两种形式，采用符合GB/T13810-2007的钛合金TC4ELI或符合GB4234.1的00Cr18Ni14Mo3不锈钢材料制造，钛合金型号表面无着色。产品一次性使用，非灭菌包装。 | 该产品适用于颅颌面部位的骨折固定。
腰椎融合器艾斯普高分子複合材料腰椎融合器 | 冠亚生技股份有限公司 | 上海联歆生物技术有限公司 | 国械注许20163130019 | 该产品由符合YY/T 0660标准要求PEEK OPTIMA LT1聚醚醚酮材料制成，含有由符合ISO13782标准要求的钽金属材料制成的不透X-射线的显影标记。辐照灭菌包装，灭菌有效期三年。 | 该产品可用于第二腰椎至第一骶椎椎间盘退变的脊椎后路手术，如椎间盘摘除减压、神经孔扩大成型等；脊柱二次手术或脊柱不稳定施行椎间隙融合固定手术；腰椎间隙狭窄或假性关节病变以及脊柱椎体滑脱、峡部骨折或退化造成不稳定，经使用椎弓根钉固定后的椎间隙填充融合用。
椎间融合器“冠亞”高分子複合材料腰椎椎間融合器 | 冠亚生技股份有限公司 | 上海联歆生物技术有限公司 | 国械注许20163130021 | 该产品由符合ASTM F2026规定的聚醚醚酮（PEEK）制成。灭菌包装。灭菌方法为γ射线灭菌，灭菌有效期为3年。 | 该产品适用于如下疾患手术脊柱椎间融合：1.第二腰椎至第一荐椎椎间盘退变的脊椎后路手术，如椎间盘摘除减压、神经孔扩大成型等。2.脊柱二次手术或脊柱不稳定实施椎间盘固定手术。3.腰椎间隙狭窄或假性关节病变。4.脊柱椎体滑脱、峡部骨节、或退化造成不稳定，经使用椎弓根钉固定后的椎间盘填充用。
注射用交联透明质酸钠凝胶Formaderm Dermal Filler Injection | 和康生物科技股份有限公司 | 河康生物科技（上海）有限公司 | 国械注许20163130035 | 产品由预灌封玻璃注射器、注射针和封装在注射器中的凝胶颗粒悬液组成。凝胶颗粒混悬液由经交联的透明质酸钠（交联剂为BDDE）、未经交联的透明质酸钠、0.9%氯化钠注射液组成。其中透明质酸钠由微生物发酵法制备，标示浓度为20mg/mL（包括经交联的透明质酸钠16mg/mL和未经交联的透明质酸钠4mg/mL）。包装内随附1个27G和1个30G无菌不锈钢注射针，为直形锐针。封装了凝胶颗粒悬液的注射器经高温蒸汽灭菌。一次性使用。 | 适用于面部真皮组织中层注射以纠正中重度鼻唇沟皱纹。
人工骨替代物 | 台湾微创医疗器材股份有限公司 | 苏州微创脊柱创伤医疗科技有限公司 | 国械注许20163130069 | 该产品由60%羟基磷灰石和40%β-磷酸三钙组成，形状为块材和颗粒状。辐照灭菌，有效期为5年。 | 适用于骨科手术时非承重性骨缺损的填充。
人工骨替代物 | 台湾微创医疗器材股份有限公司台灣微創醫療器材股份有限公司 | 苏州微创脊柱创伤医疗科技有限公司 | 国械注许20163130070 | 该产品由符合YY/T 0683标准规定的β-磷酸三钙材料制成，形状为颗粒状。辐照灭菌，有效期为2年。 | 适用于骨科手术时非承重性骨缺损的填充。
医用透明质酸钠凝胶“MBI”ViscAid | 和康生物科技股份有限公司 | 河康生物科技（上海）有限公司 | 国械注许20163160045 | 该产品由微生物发酵法制取的透明质酸钠溶解于生理食盐水中制备而成，预填充在玻璃注射器中，配有一次性使用眼科手术用插管（管体为不锈钢）。透明质酸钠含量为15mg/ml，该产品为无菌状态提供，仅限一次性使用。 | 适用于眼科前后段手术，其中包括囊内/囊外白内障摘除手术、人工晶状体植入手术、角膜移植手术、青光眼滤过手术和视网膜复位手术等，并于玻璃体切除及视网膜剥离两项手术中当作填充用玻璃体替代物质。
口腔用胶原蛋白基质癒立安膠原蛋白傷口敷料 | 和康生物科技股份有限公司和康生物科技股份有限公司 | 河康生物科技（上海）有限公司 | 国械注许20163170060 | 本产品是由健康牛筋组织中萃取出的胶原蛋白，应用冻干工艺制成。为白色多孔状、可吸收的口腔用胶原蛋白基质。该产品为γ辐射灭菌，无菌状态提供，仅供一次性使用。 | 本产品适用于拔牙后伤口填充。
胶原蛋白植入剂Sunmax Collagen Implant I-Plus | 双美生物科技股份有限公司 | 北京享赞国际贸易有限公司 | 国械注许20173130007 | 该产品由猪皮纯化而成的交联I型胶原蛋白及磷酸盐缓冲生理盐水构成，充填于无菌注射器中，包装内附有无菌注射针头。该产品一次性使用，植入剂经过滤除菌，无菌环境生产。产品有效期2年。 | 该产品适用于面部真皮组织中层至深层注射以纠正鼻唇沟重力性皱纹。
椎体植入物 | 冠亚生技股份有限公司 | 上海联歆生物技术有限公司 | 国械注许20173130033 | 该产品由钛笼、保护板及固定螺钉组成。由符合ISO5832-3标准规定的Ti6Al4V钛合金材料制成。表面无着色。非灭菌包装。 | 适用于胸腰椎肿瘤或骨折患者椎体切除术后的椎体重建。
人工髋关节部件-髋臼内衬“聯合”優磨二代全髖臼植入物 | 联合骨科器材股份有限公司聯合骨科器材股份有限公司 | 联合医疗仪器有限公司 | 国械注许20173130203 | 该产品由符合YY/T 0811标准要求的高交联超高分子聚乙烯材料制成，环氧乙烷灭菌包装，无菌有效期5年。 | 该产品与同企业同系列产品匹配，适用于人工髋关节初次置换或再次置换手术以及具有下述髋关节症状之病人：1.因退化性关节炎、风湿性关节炎、创伤后关节炎或严重的缺血性坏死，导致病人极度疼痛与髋关节功能丧失。2.因股骨头、髋臼置换或其他手术失败而需重新进行人工髋关节置换手术。3.因临床问题使关节固定术或重建手术很难得到良好的结果时。该产品仅适用于非骨水泥式固定。
钛合金颅颜面骨钉 | 亚太医疗器材科技股份有限公司 | 上海格乐医疗器械有限公司 | 国械注许20173130323 | 该产品由锚定骨钉和骨钉组成，由符合GB/T 13810标准规定的TC4ELI钛合金材料制成。表面无着色。非灭菌包装。 | 适用于眼眶孔、侧处骨折；窦壁骨折；颅骨骨折；颜面骨折；下颌骨骨折的内固定。
正畸支抗 “SYNTEC” Ball Screw | 亚太医疗器材科技股份有限公司 | 上海格乐医疗器械有限公司 | 国械注许20173170339 | 正畸支抗由牌号为TC4ELI的钛合金材料制造，表面未处理。本产品为非灭菌包装。 | 正畸支抗作为一种固定部件，植入上颌骨和下颌骨，产生可抵抗牙齿移动的反作用力，从而达到矫正牙齿的目的。
金属锁定接骨板愛派司金屬鎖定骨釘骨板系統組 | 爱派司生技股份有限公司 | 爱湃斯（上海）商贸有限公司 | 国械注许20173460345 | 该产品采用符合GB/T 13810-2007规定的钛合金(牌号TC4)制成。表面无着色。非灭菌包装。 | 本系统关节面有必要保护时之创伤适应症:稳定或不稳定之关节面骨折,包含 :直式加压骨折。创伤后病状中之重建适应症:1.当软组织状况已改善,要将外固定系统更换成内固定系统时。2.如果关节轮廓在病状上已经被修改过而有必要重修关节面。3.保持骨折关节面完整。
人工髋关节部件-股骨头 “聯合” 聯髖人工髖關節 | 联合骨科器材股份有限公司 | 联合医疗仪器有限公司 | 国械注许20173460372 | 该产品由符合ISO 5832-12标准中合金1型要求的锻造钴铬钼合金材料制成，灭菌包装。 | 该产品可通过莫氏锥度结构与同企业同系列生物型股骨柄（钴铬钼金属珠涂层、纯钛金属珠涂层、羟基磷灰石/纯钛涂层、钛喷涂式、击紧式）与骨水泥型股骨柄（骨水泥式股骨柄、大粗隆式股骨柄）搭配使用。若使用于双极式人工髋关节置换术，可搭配双极头部分髋关节假体；若使用于全人工髋关节置换术，可搭配超高分子量聚乙烯及高交联超高分子量聚乙烯全髋臼内衬，最后与全髋臼外帽（纯钛涂层、羟基磷灰石/纯钛涂层、纯钛金属珠涂层）以非骨水泥方式固定于髋臼骨，可搭配钛合金松质骨螺丝进行固定。双极式人工髋关节置换术适应症：1.股骨头/股骨颈骨折或愈合不良。2.股骨头无菌性坏死。3.风湿性、创伤后髋关节炎伴随最轻微的髋臼病变或变形。全人工髋关节置换术适应症：1.因退化性关节炎、风湿性关节炎、创伤后关节炎或严重的缺血性坏死导致病人极度疼痛，髋关节功能丧失。2.因股骨头、髋臼置换或其他手术失败而需重新进行人工关节置换手术。3.因临床管理问题使关节固定术或重建手术很难得到良好的结果时。
人工髋关节组件 | 联合骨科器材股份有限公司 | 联合医疗仪器有限公司 | 国械注许20183460057 | 该产品由钛合金松质骨螺丝、全髋臼外帽孔塞组、全髋臼杯、陶瓷全髋臼内衬、全髋臼杯（加强型）组成。钛合金松质骨螺丝、全髋臼杯孔塞组、全髋臼杯、全髋臼杯（加强型）由符合GB/T13810标准规定的TC4ELI钛合金材料组成，全髋臼杯及全髋臼杯（加强型）表面涂层采用符合ASTM F1580标准的纯钛制成；陶瓷全髋臼内衬采用符合ISO6474-2标准规定的X型带氧化锆增强的高纯度氧化铝基复合陶瓷制成。辐照灭菌包装，灭菌有效期5年。 | 该产品与本公司陶瓷股骨头搭配使用，适用于以适应症的人工髋关节初次置换或再次置换手术，非骨水泥固定： 1. 非炎关节疾病，例如退化性关节炎、创伤后关节炎、缺血性坏死、髋臼突出以及髋关节发育不良； 2. 炎性关节炎，例如风湿性关节炎； 3. 因股骨头、髋臼置换或其他手术失败而需重新进行人工髋关节置换手术； 4. 因临床问题使关节固定术或重建手术很难得到良好的结果时； 5. 矫正畸形关节； 6. 其他医疗技术都无法治疗之与股骨球头相关的不愈合股骨颈及大小转子间骨折。
注射用修饰透明质酸钠凝胶Modified Sodium Hyaluronate Gel for Injection | 科妍生物科技股份有限公司 | 科医国际贸易（上海）有限公司 | 国械注许20183460062 | 该产品由预灌封玻璃注射器、不锈钢注射针和封装在注射器中的凝胶颗粒悬液组成。凝胶颗粒悬液由经交联的透明质酸钠、氯化钠、磷酸盐缓冲体系以及注射用水组成，其中透明质酸钠由微生物发酵法制备，标示浓度为20mg/mL，封装了凝胶颗粒悬液的注射器已经高温蒸汽灭菌，注射针已灭菌。该产品一次性使用。产品有效期为3年。 | 该产品适用于面部真皮组织中层至深层注射以纠正中度或深度鼻唇沟。
含利多卡因胶原蛋白植入剂Sunmax FACIALGAIN Collagen Implant with Lidocaine【双美膚力原膠原蛋白植入劑（含利度卡因）】 | 双美生物科技股份有限公司 | 北京享赞国际贸易有限公司 | 国械注许20193130003 | 本品是由SPF猪皮纯化而成的交联I型胶原蛋白35mg/mL及含有0.3%利多卡因的磷酸盐缓冲液构成，充填于无菌注射器中。包装内附有无菌27G注射针头1支，该产品一次性使用，植入剂经过滤除菌，无菌环境生产。货架有效期2年。 | 本产品用于面部真皮组织中层至深层注射以纠正鼻唇沟重力性皱纹。
胶原蛋白植入剂“Sunmax”Collagen Implant I | 双美生物科技股份有限公司 | 北京享赞国际贸易有限公司 | 国械注许20193130064 | 该产品是由猪皮纯化而成的I型胶原蛋白经过滤除菌及无菌操作方式分散于磷酸生理食盐缓冲溶液中并充填于无菌注射针筒中制成。该产品无菌状态提供,一次性使用，产品货架有效期2年。 | 该产品用于面部真皮组织填充以纠正额部动力性皱纹(如眉间纹、额头纹和鱼尾纹等)。
金属锁定接骨板 | 爱派司生技股份有限公司 | 爱湃斯（上海）商贸有限公司 | 国械注许20193130072 | 产品由采用符合GB/T 13810-2007规定的钛合金(牌号TC4)制成的直型金属接骨板和异形金属接骨板组成。非无菌包装。 | 本骨板关节面有必要保护时的创伤适应症：稳定或不稳定的关节面骨折，包含 :直式加压骨折、跟骨外侧骨折。本系统还适用于创伤后病状中的重建适应症：1.当软组织状况已改善，要将外固定系统更换成内固定系统时。2.如果关节轮廓在病状上已经被修改过而有必要重新修复关节面。3.保持骨折关节面完整。
金属锁定接骨板系统愛派司金屬鎖定骨釘骨板系統組 | 爱派司生技股份有限公司 | 爱湃斯（上海）商贸有限公司 | 国械注许20193130081 | 产品由腓骨远端外侧骨板、胫骨近端内侧骨板、远端锁骨钩骨板、桡骨远端内侧斜骨板、桡骨远端内侧骨板、肱骨近端外侧骨板、肱骨远端内侧骨板、肱骨远端后侧骨板、胫骨远端外侧骨板、无头骨螺钉（全螺纹）、硬质骨实心螺钉（全螺纹）及锁定金属骨螺钉（全螺纹）组成。采用符合GB/T 13810的TC4材料制成，表面无着色。非灭菌包装。 | 本系统适用于关节面有必要保护时的创伤适应症：稳定或不稳定的关节面骨折，包含 : 腓骨远端外侧、胫骨近端内侧、远端锁骨、桡骨远端内侧、肱骨远端后侧、肱骨近端外侧、肱骨远端内侧、胫骨远端外侧骨折。本系统还适用于创伤后病状中的重建适应症：1.当软组织状况已改善，要将外固定系统更换成内固定系统时。2.如果关节轮廓在病状上已经被修改过而有必要重修关节面。3.保持骨折关节面完整。
牙创保护材“Horien”Gennu-Plug Absorbable Wound Dressings Protector for Dentistry | 海昌生化科技股份有限公司Horien Biochemical Technology Co.,Ltd | 上海沛莉商贸有限公司 | 国械注许20193170002 | 产品由胶原蛋白和硫酸软骨素以投料比99:1组成。 | 本产品用于拔牙后牙槽窝填塞填充以止血，并防止异物进入，起到物理屏障作用 。
正畸支抗钉 “BIO-RAY”A-1 Anchor Screw System | 光哲生技医疗器材有限公司 Bio-Ray Biotech Instrument Co., Ltd. | 广州珀瑞医疗技术有限公司 | 国械注许20193170004 | 正畸支抗钉由钛合金（TC4 ELI）材料制成，非无菌包装，使用前需要灭菌。由钛合金（TC4 ELI）材料制成的正畸支抗钉表面经过阳极氧化处理。 | 正畸支抗钉作为一种固定部件植入上颌骨及下颌骨，用以抵制牙齿移动时所产生的反作用力，辅助牙齿的正畸活动。
牙科种植体系统“HC-Bios” Dental Implant System | 鸿君科技股份有限公司路科厂Hung Chun Bio-S CO ,.LTD LuKe Facility | 浙江群展医学科技有限公司 | 国械注许20203170013 | 该产品由种植体、基台（一体式基台、分体式基台，美学基台、临时基台及螺丝型基台）、螺丝（覆盖螺丝、愈合螺丝、中央螺丝、螺丝型基台螺钉）组成。种植体材料为符合GB/T13810中的TA4牌号，表面经氧化铝粉末（AL2O3）喷砂后酸蚀处理；基台与覆盖螺丝、愈合螺丝材料为符合GB/T13810中的TA4牌号，表面经阳极氧化处理，部分美学基台、临时基台、中央螺丝及螺丝型基台螺钉材料为符合GB/T13810中的TA4牌号，表面无任何处理。产品经γ射线灭菌，无菌提供；有效期为自灭菌日起5年。 | 本产品系以手术方式种植于上或下颌牙弓的牙齿缺损的部位内,其上安装牙冠、固定桥、覆盖义齿等上部构造提供支撑及恢复患者的咀嚼功能。
骨水泥XeliteMed BondFix Bone Cement(Sterile)（擎力美椎體骨水泥（滅菌）） | 擎睿生医有限公司XELITE BIOMED LTD.（擎睿生醫有限公司） | 四川龙康达医疗科技有限公司 | 国械注许20213130007 | 骨水泥由粉体与液体两部分组成。粉剂为22克/袋：内含聚甲基丙烯酸甲酯、硫酸钡以及过氧化苯甲酰。液剂为9.4克/瓶：内含甲基丙烯酸甲酯、N,N-二甲基对甲苯胺、对苯二酚。本产品的粉体和泡壳包装采用环氧乙烷(EO)灭菌、液体采用超滤灭菌，产品有效期3年。 | 适用于椎体成形术或椎体后凸成形术中对椎体的填充与稳定。
正畸支抗钉“光哲”矯正骨釘系統 | 光哲生技医疗器材有限公司 光哲生技醫療器材有限公司 | 广州珀瑞医疗技术有限公司 | 国械注许20213170005 | 正畸支抗钉由符合ISO 5832-1: 2007标准中规定的不锈钢（UNS S31673）材料制成，非灭菌包装，使用前需要蒸汽灭菌，支抗钉表面没有经过处理。 | 正畸支抗钉作为一种固定部件植入上颌骨及下颌骨，用以抵制牙齿移动时所产生的反作用力，辅助牙齿的正畸活动。
人工牙种植体系统“台植精密 | 台湾植体科技股份有限公司高科分公司 | 哈尔滨台植口腔医疗器械有限公司 | 国械注许20223170012 | 产品由种植体和种植体附件组成。种植体由符合GB/T 13810-2017的纯钛（TA4G）材料制成，表面经喷砂酸蚀（SLA）处理；种植体附件由符合GB/T 13810-2017标准TC4ELI制成，包括转换基台、Non-hex转换基台、角度基台、Non-hex角度基台、球基台、愈合基台、临时基台、定位基台、中央螺钉、愈合盖。基台表面经TiN处理，其余附件表面未经任何处理。产品为无菌/非无菌包装。无菌包装产品经环氧乙烷灭菌，无菌有效期为5年。 | 适用于通过外科手术方式将产品植入人体缺牙部位的上下颌牙槽骨内，为义齿修复体提供固定或支撑，以恢复患者的咀嚼功能。
牙科种植体ST內六角植體系統 | 台湾美佳境股份有限公司台灣美佳境股份有限公司 | 北京迈瑞思商贸有限公司 | 国械注许20223170020 | 由种植体构成。种植体由符合GB/T 13810的纯钛TA4G制造，表面经氧化铝粉末（Al203）喷砂后酸蚀处理；产品为辐照灭菌，灭菌有效期为5年 | 通过外科手术方式将产品植入人体缺牙部位的上下颌牙槽骨内，用于为义齿等修复体提供固定或支撑，以恢复患者的咀嚼功能。
可吸收性外科缝线 | 杭州华威医疗用品有限公司 | / | 国械注准20143021851 | 该产品分带针和不带针两种，带针缝线由可吸收性外科缝线和医用缝合针组成，不带针只由可吸收性外科缝线组成。可吸收性外科缝线为合成聚合物的聚乙醇酸（PGA)（CAS号：26124-68-5）经聚乙醇酸单丝纤维编织而成，使用的染色剂为溶剂紫13（D&C Violet No.2）（CAS号：81-48-1），缝线无涂层。医用缝合针采用YB/T5219-1993中规定的4Cr13制造而成。经EO(环氧乙烷)灭菌，一次性使用。 | 该产品使用于一般外科手术缝合，如妇产科、普外科、泌尿外科、整形外科、小儿外科、骨科等。
膨体聚四氟乙烯面部植入物 | 上海索康医用材料有限公司 | / | 国械注准20143131861 | 该产品由聚四氟乙烯分散树脂经糊膏挤压、拉伸膨化后加工而成,分为片状、块状、鼻部、颏部、颧部、梨状孔及颞部植入物。产品经环氧乙烷灭菌，一次性使用。货架有效期为3年。 | 该产品适用于颜面软组织缺损的填充。
鼻梁植入体 | 纽晟医疗制品（上海）有限公司 | / | 国械注准20143131912 | 该产品采用医用级硅橡胶材料制成。经伽玛射线灭菌，一次性使用。 | 该产品适用于鼻梁整形。
面部充填植入体 | 纽晟医疗制品（上海）有限公司 | / | 国械注准20143131913 | 该产品采用医用级硅橡胶材料制成。产品经伽玛射线灭菌，一次性使用。货架有效期3年。 | 该产品适用于腭面部整形。
注射用修饰透明质酸钠凝胶 | 华熙生物科技股份有限公司 | / | 国械注准20143132037 | 该产品由预灌封玻璃注射器、不锈钢注射针和封装在注射器中的凝胶颗粒悬液组成。凝胶颗粒悬液主要由部分经修饰的透明质酸钠、氯化钠、磷酸盐缓冲体系以及注射用水组成，其中透明质酸钠由微生物发酵法制备，标示浓度为20 mg/mL（包括经修饰的透明质酸钠18 mg/mL和未经修饰的透明质酸钠2 mg/mL）。包装配附27G和/或30G注射针1支或2支。封装了凝胶的注射器已经高温蒸汽灭菌，注射针已经射线灭菌。该产品一次性使用，货架有效期36个月。 | 该产品适用于面部真皮组织中层至深层注射以纠正中重度鼻唇部皱纹。
人工骨修复材料 | 奥精医疗科技股份有限公司 | / | 国械注准20143132075 | 该产品主要由I型胶原蛋白和羟基磷灰石组成，形状为圆帽型、圆台型、棱台型、圆壳型。该产品经射线灭菌，一次性使用。 | 1.开颅钻孔造成的颅骨缺损的填充；2.去骨瓣减压术造成的颅骨缺损的填充；3.开颅铣刀造成的骨缝的填充；4.术中咬除颅骨造成的各种颅骨缺损的修复；5.神经外科其他各类无植骨禁忌的骨缺损修复。
下颌植入体 | 纽晟医疗制品（上海）有限公司 | / | 国械注准20143132086 | 该产品采用医用级硅橡胶材料制成。产品经伽玛射线灭菌，一次性使用。货架有效期3年。 | 该产品供下颌整形用。
硅凝胶乳房植入体 | 上海东月医疗保健用品有限公司 | / | 国械注准20143132087 | 该产品由硅橡胶壳体与硅凝胶填充物组成，其中壳体由毛面表层及外壳、补片、注胶点及防渗层组成。产品经辐照灭菌，一次性使用，有效期2年。 | 本产品运用于乳房的外科重建，隆起或替换。
脊柱矫形固定系统 | 延边率高医疗器械有限公司 | / | 国械注准20143132088 | 该产品由椎弓根螺钉、连接棒、配合钩和螺母组成，由符合GB/T 13810标准要求的TC4钛合金材料制成。产品表面无阳极氧化着色。非灭菌包装。 | 适用于胸腰椎脊柱矫形或骨折后路内固定。
金属内固定系统 | 天津市金兴达实业有限公司 | / | 国械注准20143132103 | 该产品包括椎弓根钉、椎体钉、骶骨钉、骨栓、连接棒、钩、横连(钩)器。产品材料为GB 4234.1的00Cr18Ni14Mo3不锈钢或GB/T 13810的TC4钛合金，钛合金产品表面经阳极氧化处理。非灭菌包装 | 该产品适用于脊柱、四肢内固定。其中椎弓根钉、椎体钉用于:脊柱创伤骨折或矫形的内固定;骶骨钉用于:脊柱骶骨创伤骨折或矫形的内固定;骨栓用于髁间骨折;连接棒用于:与矫形钉、钩、横连(钩)器配合,用于脊柱骨折或矫形的内固定
可吸收软组织拉提整形带 | 浙江微度医疗器械有限公司 | / | 国械注准20143132372 | 该产品采用聚(L-乳酸-乙醇酸)(PLGA)制备，由长条形带身、带身上的通孔以及设置在带身一面上的并排尖齿构成。该产品无菌状态提供，一次性使用。货架有效期为3年。 | 该产品用于衰老性损容病症的面部软组织拉提整形除皱。
医用胶原蛋白海绵 | 无锡贝迪生物工程股份有限公司 | / | 国械注准20143142302 | 本产品从国产健康牛筋腱中萃取胶原蛋白，应用冻干工艺制得胶原蛋白海绵。质量≥10mg/cm3；抗拉性能1cm宽的胶原蛋白海绵条能够承受0.6N拉力，1min不断裂；液体吸收性试样吸收的水分应不小于自身重量的20倍，总蛋白含量≥90%(m/m)，（以干燥品计）。 | 本品具有止血、填充、修复等作用，适用于创伤、烧伤和手术创面的止血、修复及残腔的充填。
人工牙种植体 | 浙江广慈医疗器械有限公司 | / | 国械注准20143171855 | 该产品由种植体和附件组成。种植体分为标准颈种植体、宽颈种植体、锥形柱状种植体、即刻种植体、骨水平种植体、窄颈种植体，附件包括侧向固位基台、粘接固位基台、角度基台、标准固位基台、实心固位基台、窄颈固位基台、圆锥形基台、锥柱形基台、粘接基台、解剖基台、直角多基基台、角度多基基台、落扣基台、愈合帽、侧向螺丝、封闭螺丝、窄颈愈合帽、颌向螺丝、冠螺丝。种植体采用符合GB/T13810标准规定的TA4材料制造，附件采用符合GB/T13810标准规定的TC4材料制造。种植体表面经喷砂和酸蚀处理，附件表面未经处理。种植体以灭菌方式提供，附件以非灭菌方式提供。 | 适用于人体失牙部位替代牙根，起义齿支持和固位作用，并用以恢复或重建牙列缺损或缺失部分的形态和功能。
X射线计算机体层摄影设备 | 上海西门子医疗器械有限公司 | / | 国械注准20143302064 | 扫描架（包括：高压发生装置、X射线管及组件、限束器、探测器、电源分配单元、扫描架显示屏及激光定位灯）、电缆连接盒、检查床、图像控制系统、图像重建系统、控制台显示器、控制盒、不间断电源、选配件及软件。 | 对从多方向穿过患者的X射线信号进行计算机处理，为诊断提供重建影像，并可为放射治疗计划提供图像数据
胶原基骨修复材料 | 天津市赛宁生物工程技术有限公司 | / | 国械注准20143461867 | 该产品是胶原蛋白和经调制矿化形成的羟基磷灰石复合而成的骨修复材料，有粉状、条状、粒状、块状、管状和柱状。胶原蛋白与羟基磷灰石的比例为35:65。无菌状态提供，一次性使用。 | 该产品用于各类骨折伴骨缺损、骨不愈合或畸形愈合及矫形植骨、骨良性囊性病变、腰椎不稳及（或）腰椎管狭窄导致的脊柱融合、关节融合术中的植骨。该产品用于非承重部位。
骨扩张器 | 苏州欣荣博尔特医疗器械有限公司 | / | 国械注准20153041916 | 该产品有Ⅰ型分体式及Ⅱ型一体式两类型号，接触人体的材质均为符合YY/T0294.1的不锈钢B，Ⅰ型经辐照灭菌，Ⅱ型为非灭菌包装。灭菌包装采用辐照灭菌，灭菌产品货架有效期三年。 | 该产品适用于压缩性骨折等的椎体内膨胀，复位形成一个中空的、可供充填物填充的一个工作通道，回复椎体高度。
X射线计算机体层摄影设备 | 上海联影医疗科技股份有限公司 | / | 国械注准20153060325 | a)扫描架(包含:X射线球管组件,高压发生器,探测器,准直系统);b)病床;c)计算机图像处理系统;d)操作台(包括控制台计算机,显示器,鼠标键盘,CT控制盒);e)电源柜;f)附件（具体见产品技术要求）。 | 对从多方向穿过患者的X射线信号进行计算机处理，为诊断提供重建影像。
X射线计算机体层摄影设备 | 飞利浦医疗（苏州）有限公司 | / | 国械注准20153060499 | 产品组成：控制台，高压发生器，X射线管组件，X射线管，扫描床，扫描架（主机），探测器，限束器，计算机，UPS（选配），CTBOX，显示器，移动监视器（选配），基本软件，选配件。基本软件，选配件见技术要求。探测器排数24排，单次扫描最大层数16层。扫描机架孔径700mm。 | 对从多方向穿过患者的X射线信号进行计算机处理，为诊断提供重建影像。
X射线计算机体层摄影设备 | 东软医疗系统股份有限公司 | / | 国械注准20153061278 | 产品由扫描架、高压发生器、X射线源组件、探测器、扫描床、控制台、微机控制补偿式交流稳压器（选配）、移动监视器（选配）、UPS（选配）及计算机图像处理系统组成。 | 对从多方向穿过患者的X射线信号进行计算机处理，为诊断提供重建影像。
X射线计算机体层摄影设备 | 明峰医疗系统股份有限公司 | / | 国械注准20153061584 | 产品由扫描架（包含：X射线管组件（配置1、配置3：B-320H；配置2、配置4：CTR2150）、高压发生器、探测器、限束器）、诊断床、激光器、计算机图像处理软件、操作台、电源柜、控制盒、外罩（配置1、配置4：材质ABS；配置2、配置3：材质GFRP）、选配功能：32层软件包（配置2）、附件（见产品技术要求）组成。 | 对从多方向穿过患者的X射线信号进行计算机处理，为诊断提供重建影像。
X射线计算机体层摄影设备 | 上海联影医疗科技股份有限公司 | / | 国械注准20153062021 | 本产品由扫描架（包含：探测器，准直系统，X射线球管组件，高压发生器），病床，计算 机图像处理系统，操作台（包含计算机，显示器，CT控制盒），电源柜，生理信号门控单 元（VSM）及附件。 | 对从多方向穿过患者的X射线信号进行计算机处理，为诊断提供重建影像。
X射线计算机体层摄影设备 | 飞利浦医疗（苏州）有限公司 | / | 国械注准20153062260 | 产品由扫描架（主机）、X射线管、X射线管组件、高压发生器、CT-Tank、限束器、检测器、扫描床、控制台、显示器、CTBOX、UPS(选配）、移动监视器（选配）、计算机（选配）、19寸液晶显示器（选配）组成。 | 对从多方向穿过患者的X射线信号进行计算机处理，为诊断提供重建影像。
X射线计算机体层摄影设备 | 航卫通用电气医疗系统有限公司 | / | 国械注准20153062261 | 产品由基本组成和选件组成。基本组成包括：扫描架、患者支架（两个配置：升降床、固定床）、控制台、电源分配装置，其中扫描架包含X射线管组件（球管）、高压发生器、限束器、探测器。控制台包含计算机图像处理系统（软件版本：SVCT1.1）。选件见产品技术要求。 | 对从多方向穿过患者的X射线信号进行计算机处理，为诊断提供重建影像。
人工耳蜗 | 上海力声特医学科技有限公司 | / | 国械注准20153122240 | 由体外语音处理器、体内植入装置（含接收装置、电极）、电池、联机连接导线组成。 | 用于双耳重度或极重度感音神经性聋的成人语后聋患者的听觉重建。
注射用交联透明质酸钠凝胶 | 北京蒙博润生物科技有限公司 | / | 国械注准20153130014 | 该产品由预充式注射管，不锈钢注射针和封装在注射器中的凝胶颗粒悬液组成。凝胶颗粒悬液主要由经交联的透明质酸钠、氯化钠、磷酸盐缓冲体系以及注射用水组成，其中透明质酸钠由微生物发酵法制备，标示浓度为20mg/mL±3mg /mL。封装了凝胶的注射器已经高温蒸汽灭菌，注射针已灭菌。该产品一次性使用。 | 该产品用于面部真皮组织中层至深层注射以纠正中重度鼻唇沟皱纹。
乳房补片 | 冠昊生物科技股份有限公司 | / | 国械注准20153130482 | 该产品是将牛心包膜经交联等方式处理后制成的修复材料。包装内的材料和生理盐水保护液经伽玛射线辐照灭菌，产品一次性使用。货架有效期为三年。 | 该产品适用于乳房整形手术中的软组织修复。
聚醚醚酮颅骨修补系统 | 西安康拓医疗技术有限公司 | / | 国械注准20153130567 | 该产品由骨板和链接板组成，由符合YY/T 0660标准规定的聚醚醚酮(PEEK-OPTIMA-LT1)材料制成。非灭菌包装。 | 适用于颅骨缺损修补重建的外科治疗。
脊柱内固定器 | 广东施泰宝医疗科技有限公司 | / | 国械注准20153130568 | 产品由SSS01脊柱内固定器、SSS02脊柱内固定器、SSS03脊柱内固定器组成。其中SSS01由连接棒、单轴椎弓根螺钉（短尾钉）、单轴椎弓根螺钉（提拉钉）、多轴椎弓根螺钉（短尾钉）、多轴椎弓根螺钉（提拉钉）、锁紧螺塞和横连装置组成；SSS02由连接棒、单轴椎弓根螺钉（短尾钉）、锁紧螺塞、椎体垫片和横连装置组成；SSS03由连接棒、长臂单轴中空椎弓根螺钉、长臂多轴中空椎弓根螺钉和锁紧螺塞组成。材料为符合GB/T 13810标准的钛合金（TC4），表面状态为表面阳极氧化，非灭菌方式提供。 | 该产品适用于胸腰段的损伤、滑脱、椎间盘突出、脊柱退行性疾病、脊柱侧弯的手术矫形、固定等脊柱胸腰椎内固定。
硅凝胶填充乳房植入体 | 广州市万和整形材料有限公司 | / | 国械注准20153130588 | 该产品由硅橡胶壳体和硅凝胶填充物组成，其中壳体由内层、外层、屏蔽层、盖体、注胶通道密封料组成。产品均为圆形、单腔，外壳的表面结构有毛面、磨砂和光滑三种。该产品一次性使用，经钴60辐照灭菌。货架有效期2年。 | 该产品用于小乳症、乳房缺陷的整形修复以及改性手术。
多孔生物陶瓷人工骨 | 武汉迈瑞科技有限公司 | / | 国械注准20153130600 | 该产品成分为β-磷酸三钙（70-95%），及CaO-Na2O-P2O5生物活性玻璃。灭菌包装。 | 适用于骨科手术时非承重部位骨缺损的填充。
骨圆针 | 衡水增力医疗器械有限公司 | / | 国械注准20153130638 | 该产品由符合GB 4234.1标准规定的00Cr18Ni14Mo3不锈钢材料制成。非灭菌包装。 | 该产品与外固定架配合使用，适用于四肢、盆骨骨折，四肢矫形，关节融合、骨延长的外固定。
注射用修饰透明质酸钠凝胶 | 爱美客技术发展股份有限公司 | / | 国械注准20153130674 | 该产品由预灌封玻璃注射器和封装在注射器中的凝胶颗粒悬液组成，并配附一次性使用无菌注射针（型号为27G）。凝胶颗粒悬液由经交联的透明质酸钠(交联剂为BDDE)、盐酸利多卡因、氯化钠、磷酸盐缓冲体系以及注射用水组成，其中透明质酸钠由微生物发酵法制备，标示浓度为23mg/mL。封装了凝胶颗粒悬液的注射器已经湿热灭菌。该产品一次性使用。货架有效期为2年 | 该产品用于皮肤真皮中层至深层注射填充，以纠正中、重度鼻唇沟。
同种异体骨制品 | 上海安久生物科技有限公司 | / | 国械注准20153130844 | 该产品材料为同种异体骨制品，分冻干骨和深冻骨，冻干骨有骨块、骨粒、骨条、骨粉，深冻骨为股骨头，灭菌包装。 | 适用于良、恶性肿瘤、骨折、关节周围溶解、脊柱融合骨缺损的填充。
脱细胞异体真皮 | 北京桀亚莱福生物技术有限责任公司 | / | 国械注准20153130864 | 脱细胞异体真皮是一种细胞外基质。取材于人体捐献体的皮肤，经特殊的理化处理，将组织中可引起宿主免疫排斥反应的细胞清除，同时完整地保留与原有组织结构相同的细胞外基质。货架有效期2年。 | 1.该产品可供人体真皮缺损的替代和修复（不包括面部除皱）。2.适用于肛瘘的治疗。
同种异体骨修复材料 | 北京科健生物技术有限公司 | / | 国械注准20153130884 | 该产品来源于健康人类骨组织，经物理加工（主要包括低温贮存、解冻清洗、加工成型、结晶浸泡、脱细胞、冷冻干燥、真空包装、辐照）而成，灭菌包装。 | 适用于脊柱损伤，脊柱退变等疾病以及其他临床所需要的骨缺损的填充、融合、修补、辅助加固及非负重骨的重建。
脊柱固定器 | 江苏艾迪尔医疗科技股份有限公司 | / | 国械注准20153130888 | 该产品由矫形用棒、矫形用钉、脊柱钩、锁紧螺钉、固定螺母、横向连接器、连接块、横向连接板组成。其中矫形用棒、矫形用钉、脊柱钩、锁紧螺钉、固定螺母、连接块、横向连接器(HL02-HL09)、横向连接板(LB02-LB08)分为不锈钢及钛合金两种材质，横向连接器HL01分为不锈钢、纯钛、钛合金三种材质。横向连接板LB01分为不锈钢、纯钛两种材质。上述材料中不锈钢类采用符合GB 4234.1规定的00Cr18Ni14Mo3不锈钢材料，钛合金类采用符合GB/T 13810规定的TC4钛合金材料制成，纯钛类采用符合GB/T 13810规定的TA2材料制成，纯钛及钛合金类产品分经表面氧化处理的产品和未经表面氧化处理的产品。包装为非灭菌包装。 | 该产品适用于胸椎、腰椎骨折、滑脱后路矫形内固定。
直型金属接骨板 | 江苏荷普医疗科技股份有限公司 | / | 国械注准20153130955 | 该产品由符合GB 4234.1标准规定的00Cr18Ni14Mo3不锈钢或GB/T 13810标准规定的TA3G纯钛材料制成。纯钛产品表面经黑灰色阳极氧化处理，灭菌包装或非灭菌包装。 | 该产品适用于四肢骨干、骨骺、锁骨、骨盆部位的骨折复位及矫形固定治疗。
复合磷酸钙骨植入材料 | 上海睿星医疗器材有限公司 | / | 国械注准20153131017 | 该产品由50%（±20%）羟基磷灰石和50%（±20%）β-磷酸三钙组成。灭菌包装。 | 适用于非承重性骨缺损的填充。
漏斗胸矫形器 | 有研医疗器械（北京）有限公司 | / | 国械注准20153131082 | 漏斗胸矫形器由矫形板(PEC-B)和固定板(PEC-S)两部分组成。由符合GB/T13810要求的TA3纯钛材料制造。非灭菌产品。 | 漏斗胸矫形器适用于矫正治疗先天性小儿漏斗胸，或者漏斗胸复发的患儿。
羟基磷灰石生物陶瓷 | 北京市意华健科贸有限责任公司 | / | 国械注准20153131084 | 该产品采用天然珊瑚为原料，经加工制成。主要成分是羟基磷酸钙、碳酸钙和β-磷酸三钙。产品分为长方体、梯形体、圆柱体、颗粒、粉状。产品一次性使用，经伽玛射线辐射灭菌。 | 该产品作为填充材料用于骨科骨缺损的修复。
注射用交联透明质酸钠凝胶 | 杭州协合医疗用品有限公司 | / | 国械注准20153131332 | 该产品由预灌封玻璃注射器、注射针和封装在注射器中的凝胶颗粒悬液组成。凝胶颗粒悬液由经交联的透明质酸钠（交联剂为BDDE）、未经交联的透明质酸钠、氯化钠、磷酸盐缓冲体系以及注射用水组成，其中透明质酸钠由微生物发酵法制备，标示浓度为22mg/mL（包括经交联的透明质酸钠20mg/mL和未经交联的透明质酸钠2mg/mL）。注射针的材质为304牌号不锈钢、规格为27G×1/2”、形状为直形锐针。封装了凝胶颗粒悬液的注射器已经高温蒸汽灭菌，注射针经伽玛射线辐照灭菌。该产品一次性使用。货架有效期为2年。 | 该产品适用于面部真皮组织中层至深层注射，以纠正中重度鼻唇沟皱纹。
钛合金接骨板 | 北京吉马飞科技发展有限公司 | / | 国械注准20153131384 | 该产品由符合GB/T13810标准规定的TC4钛合金材料制成，表面无着色，非灭菌包装。 | 该产品适用于颅颌面部骨面的连接。
锁定接骨板 | 北京市富乐科技开发有限公司 | / | 国械注准20153131391 | 该产品的型式包括直型和解剖型，包含非限制接触和限制接触型式。由符合GB/T 13810标准要求的TA2或TA3或TA4纯钛材料制成，表面分阳极氧化着色或本色两种，非灭菌包装。 | 产品与同企业生产的接骨螺钉配合使用，适用于四肢骨折、骨不连、肿瘤、矫形、关节融合术时的内固定。
同种异体骨植入材料 | 杭州鸿立生物医疗科技有限公司 | / | 国械注准20153131541 | 同种异体骨材料是利用合法捐献人的合格的供体骨组织，经精加工制作、辐照灭菌、深低温冷藏保存的可供移植进行骨修复的同种异体骨组织。产品为灭菌包装。 | 用于骨科手术中非承重性骨缺损的填充。
脊柱后路内固定系统 | 北京市富乐科技开发有限公司 | / | 国械注准20153132035 | 该系统由连接器、连接棒、万向螺钉、单轴螺钉、移位器、横向连接器、椎板骨钩等构成。系统产品采用符合GB/T 13810规定的TC4钛合金材料，表面可经阳极氧化处理，非灭菌包装。 | 适用于创伤、矫形和退行性病变的胸腰椎后路内固定手术。
内固定钛板 | 宁波慈北医疗器械有限公司 | / | 国械注准20153132157 | 该产品选用符合GB/T 13810的纯钛材料（TA1、TA2、TA3和TA4）制造，表面无着色，或表面经着色阳极氧化处理或微弧阳极氧化处理。型式包括直型、异型及网型。分为灭菌包装和非灭菌包装，灭菌包装产品经伽玛射线辐照灭菌。灭菌有效期四年。 | 该产品适用于颅颌骨骨折重建、内固定及缺损的修补或替代。
医用诱导骨基质 | 上海骁博科技发展有限公司 | / | 国械注准20153132396 | 该产品为猪骨制备的骨填充材料，包括粒型、条型、膜型、块型。环氧乙烷灭菌。 | 适用于骨性腔洞或骨缺损的填充，促进骨折愈合，替代自体植骨。
医用凡士林纱布 | 河南新卫医疗器械有限公司 | / | 国械注准20153140471 | 医用凡士林纱布是由医用脱脂棉纱布经医用凡士林浸泡制成。一次性使用，钴-60灭菌。 | 适用于整形外科充填，保护体表创面。
凡士林无菌纱布 | 北京圣维尔医疗用品有限公司 | / | 国械注准20153141855 | 本品采用医用脱脂纱布和凡士林复合而成，采用钴60射线灭菌，一次性使用。 | 用于外科、烧伤科、耳鼻喉科疮面贴敷、引流及填充瘘道，并用于伤口表面的辅助处理。
胶原蛋白海绵 | 北京益而康生物工程有限公司 | / | 国械注准20153142142 | 本品由牛腓肠肌肌腱制成，有效成分为Ⅰ型胶原蛋白。产品外观呈白色海绵状，植入体内可完全吸收。产品经射线灭菌，一次性使用。 | 该产品适用于人体局部止血、愈创及填充。
羟基磷灰石义眼台 | 北京市意华健科贸有限责任公司 | / | 国械注准20153161386 | 该产品采用天然珊瑚为原料，经加工制成。主要成分是羟基磷酸钙、碳酸钙和β-磷酸三钙。产品呈球状，有穿线形态和非穿线形态，缝线材质为锦纶。产品一次性使用，经伽玛射线辐射灭菌，货架有效期为四年。 | 该产品适用于眼球摘除术后的眶内填充，或替换已植入但性能较差的眶内植入物。
骨修复材料 | 烟台正海生物科技股份有限公司 | / | 国械注准20153170391 | 骨修复材料为牛松质骨经过一系列脱细胞、脱脂处理后制成的骨基质，保留了其天然的三维多孔结构，主要成分为羟基磷灰石和胶原蛋白。 | 牙颌骨缺损（或骨量不足）的填充和修复。
种植体系统 | 郑州康德泰口腔医疗科技有限公司 | / | 国械注准20153170861 | 本产品由A型、B型、C型、E型种植体系统组成。系统包含牙种植体和牙种植体附件。牙种植体的材质为TA4纯钛，表面为喷砂酸蚀处理；牙种植体附件的材质为TC4钛合金，表面未经过处理。牙种植体、封闭螺丝和愈合基台经γ射线灭菌，其余附件为非灭菌。 | 种植体系统植入颌骨与骨组织结合, 起连接、支持和固定义齿的作用, 用于牙列缺损或缺失部分的外科植入及口腔修复治疗, 实现牙齿功能和形态的重建及恢复。
银汞胶囊 | 北京安泰生物医用材料有限公司 | / | 国械注准20153170890 | 本品为一次性使用胶囊，HC1型银合金粉与汞按配比，分装于胶囊下层和上层形成胶囊制剂。HC1型银合金粉成分：43%Ag，32%Sn，25%Cu（质量百分含量）。 | 用于齿科治疗龋齿时牙体窝洞的填充。
微型接骨板 | 上海优科骨科器材有限公司 | / | 国械注准20153171385 | 该产品采用符合GB/T 13810标准规定的TA3纯钛材料制成。表面无着色。非灭菌包装。 | 适用于口腔外科、颅颌面整形外科手术时骨折断端复位固定。
二氧化碳激光治疗机 | 吉林省科英激光股份有限公司 | / | 国械注准20163011770 | 产品由主机、七关节臂导光系统组成。主机由二氧化碳激光器、激光电源及控制装置、可见半导体激光瞄准装置、安全防护系统和冷却系统组成。KL型与KL-R型产品还可以选配光学图形扫描器、显微镜适配器手具和SZ-200/SC-200型手具。 | 用于人体组织的汽化、碳化、凝固和照射，以达到治疗的目的。KL型和KL-R型产品在增加光学图形扫描器后，可用于减轻中老年面部细小皱纹。
口腔颌面锥形束计算机体层摄影设备 | 合肥美亚光电技术股份有限公司 | / | 国械注准20163060284 | 由X射线管组件(X射线管D-054)、限束器、CT探测器（C10900D-40B或Xineos-1313）、全景探测器（C10500D-42）、侧位探测器（FLAATZ 500）、图像处理系统、头颅摄影装置和机架组成。 | 用于获取口腔额面部的X射线体层图像、全景图像以及头颅侧位图像。
口腔颌面锥形束计算机体层摄影设备 | 合肥美亚光电技术股份有限公司 | / | 国械注准20163060285 | 由X射线管组件(X射线管:D-054)、限束器、CT探测器（C10900D-40B或Xineos-1313）、全景探测器（C10500D-42)、侧位探测器（C10500D-42)、图像处理系统、头颅摄影装置和机架组成。 | 用于获取口腔颌面部的X射线体层图像、全景图像以及头颅侧位图像。
口腔X射线数字化体层摄影设备 | 常州博恩中鼎医疗科技有限公司 | / | 国械注准20163060288 | 产品由X射线管组件、限束器、全景和三维数字探测器、头颅数字探测器、IPS-3D图像处理系统(Bon-Master影像管理程序，软件发布版本号：1.6，Bon-Capture影像采集程序，软件发布版本号：1.6）、患者定位装置（CT/全景颌托、太阳穴部位头部支架、耳部支架）、支撑装置(旋转臂、颌托基座、固定扶手、支撑立柱）组成。 | 产品供医疗单位作口腔颌面部体层摄影、口腔全景摄影、头颅侧位拍片用。
X射线计算机体层摄影设备 | 赛诺威盛科技（北京）股份有限公司 | / | 国械注准20163060292 | 产品由控制台、扫描架、扫描床、电源适配器、系统附件和选配件（见说明书）组成、其中扫描架包含X射线管组件（含X射线管套和X射线管）、高压发生器、探测器、准直器、激光定位灯。 | 对从多方向穿过患者的X射线信号进行计算机处理，为诊断提供重建影像。
X射线计算机体层摄影设备 | 赛诺威盛科技（北京）股份有限公司 | / | 国械注准20163060293 | 产品由控制台、扫描架、扫描床、电源适配器、系统附件和选配件（见说明书）组成，其中扫描架包含X射线管组件（含X射线管套和X射线管）、高压发生器、探测器、准直器。 | 对从多方向穿过患者的X射线信号进行计算机处理，为诊断提供重建影像。
X射线计算机体层摄影设备 | 赛诺威盛科技（北京）股份有限公司 | / | 国械注准20163060295 | 产品由控制台、扫描架、扫描床、电源适配器、系统附件和选配件（见说明书）组成，其中扫描架包含X射线管组件（含X射线管套和X射线管）、高压发生器、探测器、准直器。 | 对从多方向穿过患者的X射线信号进行计算机处理，为诊断提供重建影像。
X射线计算机体层摄影设备 | 东软医疗系统股份有限公司 | / | 国械注准20163061222 | 产品由高压发生器、X射线管组件、限束器、探测器、计算机图像处理系统、显示器、扫描架、扫描床、控制台、CT-BOX、微机控制补偿式交流稳压器(选配）、UPS(选配）、移动监视器(选配）、系统软件组成。依据管组件不同分为两个配置。 | 对从多方向穿过患者的X射线信号进行计算机处理，为诊断提供重建影像。
口腔颌面锥形束计算机体层摄影设备 | 北京朗视仪器股份有限公司 | / | 国械注准20163061223 | 产品由X射线管头、CT/全景摄影探测器、头颅摄影探测器、控制装置、患者支撑装置、辅助定位装置、机架、工作站软件（发布版本：2）组成。其中头颅摄影探测器仅适用于配置1、3、5、7。 | 产品通过X射线锥形束计算机体层摄影、曲面体层摄影、头影测量摄影，供医疗机构作口腔颌面部X射线影像诊断用；其中，头影测量摄影仅适用于配置1、3、5、7。
X射线计算机体层摄影设备 | 北京万东医疗科技股份有限公司 | / | 国械注准20163061454 | 产品由扫描架、患者支架、高压发生器、X射线管、X射线管套、探测器、限束器、CT控制台、电源分配柜、计算机图像处理系统、显示器、工作站主机组成。 | 对从多方向穿过患者的X射线信号进行计算机处理，为诊断提供重建影像。
口腔颌面锥形束计算机体层摄影设备 | 南京普爱医疗设备股份有限公司 | / | 国械注准20163062529 | 产品由X射线管头、平板探测器、曝光手闸、辅助定位装置、机架、工作站软件（T3000A V1.0.A）组成。 | 产品通过X射线锥形束计算机体层摄影，供医疗机构作口腔颌面部X射线影像诊断用。
口腔颌面锥形束计算机体层摄影设备 | 深圳市菲森科技有限公司 | / | 国械注准20163062530 | 产品由 X 射线管头、平板探测器、控制装置、辅助定位装置、机架、头颅标准化摄影辅助装置、工作站软件等组成。具体配置详见产品技术要求。 | 产品通过 X 射线锥形束计算机体层摄影、曲面体层摄影以及头影测量摄影，供医疗机构作口腔颌面部 X 射线影像诊断用。
硅橡胶外科整形植入物 | 上海威宁整形制品有限公司 | / | 国械注准20163130114 | 该产品由MED-4735硅橡胶压制成型。环氧乙烷灭菌，一次性使用，货架有效期4年。 | 该产品为用于面部整形的植入物。
同种脱钙骨基质 | 北京鑫康辰医学科技发展有限公司 | / | 国械注准20163130180 | 该产品由合法捐献的同种异体骨经深冻、加工成型、超声粗洗、脱钙、超声精洗、冻干制成。辐照灭菌，有效期为2年。 | 适用于骨科创伤、脊柱融合、关节融合手术中非承重性骨缺损的填充。
脊柱后路内固定器 | 苏州欣荣博尔特医疗器械有限公司 | / | 国械注准20163130243 | 该产品由螺钉、连接杆（或固定板）、螺母、横向联结装置等组成。材料采用符合GB4234规定的00Cr18Ni14Mo3不锈钢材料或符合GB/T13810规定的TC4钛合金材料制造，产品表面无着色。非灭菌状态。 | 该产品适用于胸、腰椎骨折、滑脱和矫形脊柱后路内固定。
胸壁接骨板、螺钉内固定系统 | 深圳市沃尔德外科医疗器械技术有限公司 | / | 国械注准20163130328 | 该产品由直型接骨板I型、直型接骨板Ⅱ型、直型接骨板Ⅲ型、直型接骨板IV型、网状方孔形接骨板、网状方圆孔形接骨板、网状矩形接骨板、H型接骨板、U型接骨板、V型接骨板、T型接骨板、口型接骨板、手型接骨板，及螺钉组成，其中接骨板由符合GB/T13810-1997标准要求的TA2纯钛材料制成，螺钉由符合GB/T13810-1997标准要求的TC4钛合金材料制成，产品表面经阳极氧化着色处理。非灭菌包装。 | 胸骨、肋骨骨折的修复重建内固定，再次开胸手术的胸骨内固定。
人工踝关节假体 | 宽岳新晟实医疗科技（上海）有限公司 | / | 国械注准20163130419 | 该产品由胫骨部件，衬垫，跟距骨部件选配组成。其中，胫骨部件、跟距骨部件由符合YY 0117.1标准规定的钛合金锻件Ti6Al4V制成；衬垫由符合GB/T 19701.2标准规定的2型超高分子量聚乙烯（UHMWPE）制成。非灭菌包装。 | 人工踝关节假体主要适用于人体踝关节缺损的置换。包括：1.严重创伤、肿瘤、感染、先天性畸形造成关节结构严重毁损和严重畸形，难用常规假体置换、重建关节结构和功能者；2.人工关节翻修病例伴关节严重毁损，无法使用常规翻修假体者。
人工肩关节假体 | 宽岳新晟实医疗科技（上海）有限公司 | / | 国械注准20163130420 | 该产品由球头、肱骨柄、肱骨组件、肩胛骨组件、聚乙烯组件组成。其中，球头、肱骨柄、肩胛骨组件、肱骨组件由符合YY0117.1标准规定的钛合金锻件Ti6Al4V制成；聚乙烯组件和肱骨组件中聚乙烯配件由符合GB/T19701.2标准规定的1型或2型超高分子量聚乙烯（UHMWPE）制成。其中，肱骨组件、肩胛骨组件、聚乙烯组件为非灭菌包装。球头、肱骨柄为灭菌和非灭菌包装。灭菌包装产品采用伽玛射线辐照灭菌，灭菌有效期为5年 | 人工肩关节假体主要适用于人体肩关节的置换。包括：1.严重创伤、肿瘤、感染、先天性畸形造成关节结构严重毁损和严重畸形，难用常规假体置换、重建关节结构和功能者；2.人工关节翻修病例伴关节严重毁损，无法使用常规翻修假体者。
人工腕关节假体 | 宽岳新晟实医疗科技（上海）有限公司 | / | 国械注准20163130421 | 人工腕关节假体由指骨部件、衬垫、尺桡骨部件组成。其中，指骨部件和尺桡骨部件由符合YY0117.1标准规定的钛合金Ti6Vl4V制造；衬垫由符合GB/T19701.2标准规定的2型超高分子量聚乙烯（UHMWPE）制造。其中，指骨部件和尺桡骨部件为非灭菌包装，衬垫为灭菌和非灭菌包装,灭菌包装为辐照灭菌，有效期5年。 | 人工腕关节假体主要适用于人体腕关节缺损的置换。包括：1.严重创伤、肿瘤、感染、先天性畸形造成关节结构严重毁损和严重畸形，难用常规假体置换、重建关节结构和功能者；2.人工关节翻修病例伴关节严重毁损，无法使用常规翻修假体者。
同种骨植入材料 | 山西奥瑞生物材料有限公司 | / | 国械注准20163130428 | 该产品材料为人骨，经深冻、冻干、表面脱矿或全脱矿处理，加工制成骨科所需形状。灭菌包装。 | 适用于骨缺损填充、修补、辅助加固及脊柱融合。
钛质接骨板（颌面接骨板） | 江苏双羊医疗器械有限公司 | / | 国械注准20163130504 | 钛质接骨板（颌面接骨板）由符合GB/T13810规定的TA2或TA3材料制成，表面可采用阳极氧化处理，产品以无菌或非无菌状态交付，以无菌状态交付的产品经辐照灭菌，灭菌有效期为5年。钛质接骨板需与钛质接骨螺钉配合使用。 | 该产品适用于颌面骨折或骨缺损的重建、修复和内固定。
钛网 | 山东康盛医疗器械有限公司 | / | 国械注准20163130565 | 该产品采用符合GB/T13810标准规定的TA3纯钛材料制成，产品表面分为无着色和着色阳极氧化两种处理方式。非灭菌状态交付。 | 本产品与内固定产品配合使用，适用于脊柱椎体不稳，脊柱退行性疾病，椎体骨折，椎体结核和肿瘤，椎关节融合术后假关节形成需行椎体重建术的患者，用于脊柱椎体部分和全部切除后的椎体替代。
脊柱后路内固定系统 | 苏州爱得科技发展股份有限公司 | / | 国械注准20163130572 | 脊柱后路内固定系统由椎弓根钉、棒和横连器部件组成，其组合型式为Ⅰ型。其中，椎弓根钉分为标准椎弓根钉、折断式椎弓根钉、万向椎弓根钉和万向折断椎弓根钉，标准椎弓根钉和折断式椎弓根钉由椎弓根钉和紧固螺母组成，万向椎弓根钉和万向折断椎弓根钉由万向钉、万向折断头、万向垫和紧固螺丝组成；横连器由连杆、固定钩和螺丝组成。除横连器中的部件连杆选用GB/T13810规定的纯钛（TA2G）材料制造外，其它部件均选用GB/T13810规定的钛合金（TC4）材料制造。表面无着色。产品有灭菌和非灭菌两种交付状态。 | 供骨科手术时作脊柱胸腰椎骨折固定、滑脱复位、矫形后路内固定用。
金属锁定接骨板固定系统 | 江苏双羊医疗器械有限公司 | / | 国械注准20163130576 | 金属锁定接骨板固定系统由锁定板和锁定钉组成。锁定板中有锁定环的称为万向。其中锁定板选用符合GB/T 13810中规定的纯钛材料制造，锁定钉和万向锁定板头部的万向环选用符合GB/T 13810中规定的TC4材料制造。金属锁定接骨板固定系统表面可以采用阳极氧化处理；产品以灭菌或非灭菌状态交付，以灭菌状态交付的产品经辐照灭菌，灭菌有效期为5年。 | 适用于锁骨、四肢及不规则骨骨折或骨缺损的重建和内固定。
金属角度型接骨板系统 | 北京市富乐科技开发有限公司 | / | 国械注准20163130581 | 该产品为金属角度型接骨板系统，由DHS接骨板、DHS接骨板Ⅰ、DCS接骨板、DCS接骨板Ⅰ及空心加压螺钉组成。金属角度型接骨板系统采用符合GB/T 13810 标准规定的TC4钛合金制造，表面无着色。非灭菌包装。 | 适用于股骨近端、远端或合并股骨干骨折的骨折内固定，协助完成骨折的复位，以重建解剖关系，并提供即时的稳定性。
脊柱内固定系统 | 苏州微创脊柱创伤医疗科技有限公司 | / | 国械注准20163130608 | 该产品采用符合GB4234.1的00Cr18Ni14Mo3不锈钢或符合GB/T13810标准的TC4钛合金材料制造。TC4钛合金产品表面经着色阳极氧化和微弧阳极氧化处理。非灭菌包装。 | 适用于胸、腰椎骨折、滑脱的后路矫形内固定。
注射用修饰透明质酸钠凝胶 | 华熙生物科技股份有限公司 | / | 国械注准20163130861 | 该产品由预灌封玻璃注射器、不锈钢注射针和封装在注射器中的凝胶颗粒悬液组成。凝胶颗粒悬液由部分经修饰的透明质酸钠、盐酸利多卡因、氯化钠、磷酸盐缓冲液以及注射用水组成，其中透明质酸钠由微生物发酵法制备，标示浓度为20mg/mL（包括经交联的透明质酸钠18mg/mL和未经交联的透明质酸钠2mg/mL），盐酸利多卡因标识浓度为3mg/mL。注射针的材质为304不锈钢，规格为27G×1/2″，形状为直形锐针。封装了凝胶颗粒悬液的注射器已经高温蒸汽灭菌，注射针已经环氧乙烷灭菌。该产品一次性使用。产品货架有效期36个月。 | 该产品用于面部真皮组织中层至深层注射以纠正中重度鼻唇部皱纹。
人工膝关节假体 | 宽岳新晟实医疗科技（上海）有限公司 | / | 国械注准20163131018 | 人工膝关节假体由股骨髁、股骨组件、半月板部件、胫骨托、胫骨组件、髌骨部件组成；材料由符合YY 0502附录A中的材料制造，其中：股骨髁采用符合YY 0117.3的铸造CoCrMo、符合YY 0605.12的锻造CoCrMo材料制造；胫骨托、股骨组件、胫骨组件采用符合YY 0117.3的铸造CoCrMo、符合YY0605.12的锻造CoCrMo、符合YY0117.1的锻造Ti6Al4V（不适用于关节面）材料制造；半月板部件、髌骨部件采用符合GB/T 19701.2的2型超高分子量聚乙烯材料制造。灭菌和非灭菌包装。灭菌有效期5年。 | 人工膝关节假体主要适用于人体膝关节的置换。包括：1.严重创伤、肿瘤、感染、先天性畸形造成关节结构严重毁损和严重畸形，难用常规假体置换、重建关节结构和功能者；2.人工关节翻修病例伴关节严重毁损，无法使用常规翻修假体者。
颅颌骨内固定夹板 | 上海双申医疗器械股份有限公司 | / | 国械注准20163131419 | 该产品材料由符合GB/T 13810规定的TA2G纯钛材料制成。产品经阳极氧化或未经阳极氧化。灭菌或非灭菌包装。 | 适用于颅颌骨骨折内固定及颌面因肿瘤切除造成下颌骨缺损的替代。
注射用修饰透明质酸钠凝胶 | 上海其胜生物制剂有限公司 | / | 国械注准20163131492 | 该产品由预灌封玻璃注射器、不锈钢注射针和封装在注射器中的凝胶颗粒悬液组成。凝胶颗粒悬液主要由部分经修饰的透明质酸钠、氯化钠、磷酸氢二钠、磷酸二氢钠以及注射用水组成，其中透明质酸钠由微生物发酵法制备，标示浓度为20mg/mL(包括交联透明质酸钠17mg/mL和游离透明质酸钠3mg/mL)。注射针的材质为304L不锈钢，规格为27G×1/2。封装了凝胶的注射器已经高压蒸汽灭菌，注射针已经射线灭菌。该产品一次性使用，有效期3年。 | 该产品适用于面部真皮组织中层至深层注射以纠正中重度鼻唇沟皱纹。
医用胶原充填剂 | 斐缦（长春）医药生物科技有限责任公司 | / | 国械注准20163131609 | 本品为3.5%牛胶原蛋白及0.3%盐酸利多卡因的生理盐水悬浮液，预填充在玻璃注射器（含注射针）内。 | 本产品用于面部真皮组织填充以纠正中、重度鼻唇沟。
注射用透明质酸钠复合溶液 | 爱美客技术发展股份有限公司 | / | 国械注准20163131804 | 该产品由预灌封注射器、不锈钢注射针(规格为30G)和封装在预灌封注射器中的复合溶液组成。复合溶液主要由透明质酸钠、L-肌肽、甘氨酸、丙氨酸、脯氨酸、维生素B2和注射用水组成，其中透明质酸钠由微生物发酵法制备，标示浓度为5mg/mL。复合溶液采用过滤除菌，经无菌灌装封装在预灌封注射器内。注射针无菌状态提供。该产品一次性使用。 产品有效期2年。 | 该产品用于皮内真皮层注射填充，以纠正颈部中重度皱纹。
医用透明质酸钠-羟丙基甲基纤维素凝胶 | 爱美客技术发展股份有限公司 | / | 国械注准20163131809 | 该产品由预灌封注射器、一次性使用无菌注射针和封装在注射器中的凝胶组成。凝胶主要由交联透明质酸钠颗粒、羟丙基甲基纤维素、磷酸盐氯化钠缓冲溶液及注射用水组成。其中透明质酸钠由微生物发酵法制备,标示浓度为19.00mg/mL,羟丙基甲基纤维素表示浓度为0.75mg/mL。注射针经射线灭菌或环氧乙烷灭菌，封装了凝胶的注射器经高温蒸汽灭菌。该产品为一次性使用。 | 该产品用于皮肤皮下浅层至深层之间的填充,以纠正中重度额部皱纹和中重度鼻唇沟皱纹。
肺动脉带瓣管道 | 北京佰仁医疗科技股份有限公司 | / | 国械注准20163131836 | 该产品由带有原生三叶瓣膜的牛颈静脉制成的近心端管道和远心端管道组成。近心端管道来源于黄牛颈静脉组织，瓣膜上缘至远心端管道由黄牛心包组织制成，管道外表面覆有聚酯膜材，其上带有一道蓝色箭头标识。生物组织经不同浓度戊二醛溶液处理。肺动脉带瓣管道流入端至流出端各部分内径相同。甲醛灭菌，4-20℃条件下冷藏，货架有效期三年。 | 该产品用于心外科手术植入，重建右室流出道或替换先前植入的失功管道，以治疗右室流出道畸形或病变的患者。包括：1.肺动脉狭窄或闭锁；2.法乐氏四联症；3.大动脉转位；4.永存动脉干；5.右室双出口；6.其他需要重建右室流出道的患者。
脊柱内固定系统 | 上海凯利泰医疗科技股份有限公司 | / | 国械注准20163131860 | 该产品由矫形用棒、矫形用钉、脊柱钩、横向连接器、固定螺母、锁紧螺钉、连接块或横向连接板等组件组成。其中部分组件也分为多种型式，如矫形用棒分直圆棒、弯圆棒、角度棒和异形棒，矫形用钉分单向钉、单向提拉钉、万向钉、万向提拉钉、多轴钉、多轴提拉钉、空心椎弓根钉和髂骨钉。矫形用棒、矫形用钉、脊柱钩、锁紧螺钉、固定螺母、连接块由符合GB/T 13810标准要求的TC4钛合金材料制成，横向连接器和横向连接板由符合GB/T 13810标准要求的TC4钛合金或TA2纯钛材料制成。产品表面经着色阳极氧化或微弧阳极氧化或未经表面氧化。非灭菌包装。 | 适用于胸椎、腰椎骨折、滑脱后路矫形内固定。
金属直型锁定接骨板 | 上海浦卫医疗器械厂有限公司 | / | 国械注准20163132023 | 该产品采用符合GB4234.1标准规定的00Cr18Ni14Mo3不锈钢、符合ISO5832-2标准规定的纯钛或符合ISO5832-3标准规定的Ti6Al4V钛合金材料制成，纯钛及钛合金产品表面经过着色或黑灰色阳极氧化处理或表面无着色。灭菌包装或非灭菌包装。 | 该产品适用四肢管状骨、四肢关节周围骨、跟骨、肋骨、跗骨、骨盆骨折、脱位、矫形的内固定。
脊柱前路固定板（带螺纹） | 上海浦卫医疗器械厂有限公司 | / | 国械注准20163132024 | 该产品采用符合GB 4234.1标准规定的00Cr18Ni14Mo3不锈钢、符合ISO 5832-2标准规定的纯钛或符合ISO 5832-3标准规定的Ti6Al4V钛合金材料制成，纯钛及钛合金产品表面经过阳极氧化处理或表面无着色。灭菌包装或非灭菌包装。 | 该产品适用于脊柱前路的骨折、脱位、矫形的内固定。
角度型锁定接骨板 | 上海浦卫医疗器械厂有限公司 | / | 国械注准20163132025 | 该产品采用符合GB 4234.1标准规定的00Cr18Ni14Mo3不锈钢、符合ISO 5832-2标准规定的纯钛或符合ISO 5832-3标准规定的Ti6Al4V钛合金材料制成，纯钛及钛合金产品表面经过阳极氧化处理或表面无着色。灭菌包装或非灭菌包装。 | 本产品适用于四肢管状骨、四肢关节周围骨、股骨髁或股骨髁上、股骨转子、肋骨、锁骨、胫骨平台的骨折、脱位、矫形的内固定。
解剖型锁定接骨板 | 上海浦卫医疗器械厂有限公司 | / | 国械注准20163132028 | 该产品采用符合GB4234.1标准规定的00Cr18Ni14Mo3不锈钢、符合ISO 5832-2标准规定的纯钛或符合ISO 5832-3标准规定的Ti6Al4V钛合金材料制成，纯钛及钛合金产品表面经过阳极氧化处理或表面无着色。灭菌包装或非灭菌包装。 | 该产品适用于四肢管状骨、四肢关节周围骨、四肢干后端、跟骨、骶骨、肋骨、锁骨、胸骨、跗骨、肩胛骨、骨盆的骨折、脱位、矫形的内固定。
颅颌面锁定接骨板 | 上海浦卫医疗器械厂有限公司 | / | 国械注准20163132030 | 该产品采用符合GB4234.1标准规定的00Cr18Ni14Mo3不锈钢、符合ISO5832-2标准规定的纯钛或符合ISO5832-3标准规定的Ti6A14V钛合金材料制成，纯钛及钛合金产品表面经过阳极氧化处理或表面无着色。灭菌包装或非灭菌包装。 | 该产品适用于颅骨、颌面骨的骨折、脱位、矫形的内固定。
角度型接骨板 | 上海浦卫医疗器械厂有限公司 | / | 国械注准20163132031 | 该产品采用符合GB4234.1标准规定的00Cr18Ni14Mo3不锈钢、符合ISO5832-2标准规定的纯钛或符合ISO5832-3标准规定的Ti6Al4V钛合金材料制成，纯钛及钛合金产品表面经过阳极氧化处理或表面无着色。灭菌包装或非灭菌包装。 | 本产品适用于四肢管状骨、四肢关节周围骨、股骨髁或股骨髁上、股骨转子、肋骨、锁骨、胫骨平台的骨折、脱位、矫形的内固定。
脊柱后路固定板（带螺纹） | 上海浦卫医疗器械厂有限公司 | / | 国械注准20163132032 | 该产品采用符合GB 4234.1标准规定的00Cr18Ni14Mo3不锈钢、符合ISO 5832-2标准规定的纯钛或符合ISO 5832-3标准规定的Ti6Al4V钛合金材料制成，纯钛及钛合金产品表面经过阳极氧化处理或表面无着色。灭菌包装或非灭菌包装。 | 该产品适用于脊柱后路的骨折、脱位、矫形的内固定。
颅颌面金属接骨板 | 上海浦卫医疗器械厂有限公司 | / | 国械注准20163132033 | 该产品采用符合GB 4234.1标准规定的00Cr18Ni14Mo3不锈钢、符合ISO 5832-2标准规定的纯钛或符合ISO5832-3标准规定的Ti6Al4V钛合金材料制成，纯钛及钛合金产品表面经过阳极氧化处理或表面无着色。灭菌包装或非灭菌包装。 | 该产品适用于颅骨、颌面骨的骨折、脱位、矫形的内固定。
锁定型颅颌面接骨板 | 上海浦卫医疗器械厂有限公司 | / | 国械注准20163132036 | 该产品采用符合GB4234.1标准规定的00Cr18Ni14Mo3不锈钢、符合ISO5832-2标准规定的纯钛或符合ISO5832-3标准规定的Ti6Al4V钛合金材料制成，钛合金产品表面经过阳极氧化处理或表面无着色。灭菌包装或非灭菌包装。 | 该产品适用于颅骨、颌面骨骨折、脱位、矫形的内固定。
颅颌面接骨板 | 上海浦卫医疗器械厂有限公司 | / | 国械注准20163132038 | 该产品采用符合GB 4234.1标准规定的00Cr18Ni14Mo3不锈钢、符合ISO 5832-2标准规定的纯钛或符合ISO 5832-3标准规定的Ti6Al4V钛合金材料制成，纯钛及钛合金产品表面经过阳极氧化处理或表面无着色。灭菌包装或非灭菌包装。 | 该产品适用于颅骨、颌面骨的骨折、脱位、矫形的内固定。
脊柱后路固定板 | 上海浦卫医疗器械厂有限公司 | / | 国械注准20163132051 | 该产品采用符合GB4234.1标准规定的00Cr18Ni14Mo3不锈钢、符合ISO5832-2标准规定的纯钛或符合ISO5832-3标准规定的Ti6A14V钛合金材料制成，纯钛及钛合金产品表面经过阳极氧化处理或表面无着色。灭菌包装或非灭菌包装。 | 该产品适用于脊柱后路的骨折、脱位、矫形的内固定。
金属解剖型接骨板 | 上海浦卫医疗器械厂有限公司 | / | 国械注准20163132052 | 该产品采用符合GB 4234.1标准规定的00Cr18Ni14Mo3不锈钢、符合ISO 5832-2标准规定的纯钛或符合ISO 5832-3标准规定的Ti6Al4V钛合金材料制成，纯钛及钛合金产品表面经过彩色阳极氧化处理或表面无着色。灭菌包装或非灭菌包装。 | 该产品适用于四肢管状骨、四肢关节周围骨、四肢干后端、跟骨、骶骨、肋骨、锁骨、胸骨、跗骨、肩胛骨、骨盆的骨折、脱位、矫形的内固定。
漏斗胸矫形器 | 上海浦卫医疗器械厂有限公司 | / | 国械注准20163132054 | 该产品采用符合GB 4234.1标准规定的00Cr18Ni14Mo3不锈钢、符合ISO 5832-2标准规定的纯钛或符合ISO 5832-3标准规定的Ti6Al4V钛合金材料制成，纯钛及钛合金产品表面经过阳极氧化处理或表面无着色。灭菌包装或非灭菌包装。 | 该产品适用于漏斗胸矫形内固定。
锁定型漏斗胸矫形器 | 上海浦卫医疗器械厂有限公司 | / | 国械注准20163132055 | 该产品采用符合GB4234.1标准规定的00Cr18Ni14Mo3不锈钢、符合ISO5832-2标准规定的纯钛或符合ISO5832-3标准规定的Ti6A14V钛合金材料制成，钛合金产品表面经过阳极氧化处理或表面无着色。灭菌包装或非灭菌包装。 | 该产品适用于漏斗胸矫形的内固定。
金属直型接骨板 | 上海浦卫医疗器械厂有限公司 | / | 国械注准20163132056 | 该产品采用符合GB4234.1标准规定的00Cr18Ni14Mo3不锈钢、符合ISO5832-2标准规定的纯钛或符合ISO5832-3标准规定的Ti6Al4V钛合金材料制成，纯钛及钛合金产品表面经过阳极氧化处理或表面无着色。灭菌包装或非灭菌包装。 | 该产品适用于四肢管状骨、四肢关节周围骨、跟骨、肋骨、跗骨及骨盆骨折、脱位、矫形的内固定。
脊柱前路固定板 | 上海浦卫医疗器械厂有限公司 | / | 国械注准20163132092 | 该产品采用符合GB 4234.1标准规定的00Cr18Ni14Mo3不锈钢、符合ISO 5832-2标准规定的纯钛或符合ISO 5832-3标准规定的Ti6A14V钛合金材料制成，纯钛及钛合金产品表面经过阳极氧化处理或表面无着色。灭菌包装或非灭菌包装。 | 该产品适用于脊柱前路的骨折、脱位、矫形的内固定。
脊柱后路固定板 | 上海浦卫医疗器械厂有限公司 | / | 国械注准20163132093 | 该产品采用符合GB 4234.1标准规定的00Cr18Ni14Mo3不锈钢、符合ISO 5832-2标准规定的纯钛或符合ISO 5832-3标准规定的Ti6Al4V钛合金材料制成，纯钛及钛合金产品表面经过阳极氧化处理或表面无着色。灭菌包装或非灭菌包装。 | 该产品适用于脊柱后路的骨折、脱位、矫形的内固定。
脊柱后路锁定固定板 | 上海浦卫医疗器械厂有限公司 | / | 国械注准20163132096 | 该产品采用符合GB4234.1标准规定的00Cr18Ni14Mo3不锈钢、符合ISO5832-2标准规定的纯钛或符合ISO5832-3标准规定的Ti6Al4V钛合金材料制成，纯钛及钛合金产品表面经过阳极氧化处理或表面无着色。灭菌包装或非灭菌包装。 | 该产品适用于脊柱后路的骨折、脱位、矫形的内固定。
同种异体肌腱植入物 | 北京运康恒业生物技术有限公司 | / | 国械注准20163132162 | 该产品为同种异体肌腱和带骨肌腱组织加工制成，灭菌包装。 | 适用于重建已断裂的多关节韧带，其中YK-II和YK-III型同种异体肌腱植入物用于膝关节交叉韧带重建。
人同种异体半月板植入物 | 北京运康恒业生物技术有限公司 | / | 国械注准20163132166 | 该产品为人半月板经加工制成。灭菌包装。 | 适用于通过移植重建膝关节内、外半月板。
自固化磷酸钙人工骨 | 上海瑞邦生物材料有限公司 | / | 国械注准20163132169 | 该产品分为磷酸钙盐（粉末）和固化液（可溶性磷酸盐水溶液）两部分组成的磷酸钙人工骨，以及预先用磷酸钙盐（粉末）和固化液调和而成的磷酸钙人工骨糊状物或固化体，其中磷酸钙人工骨活性产品（II型）含rhBMP-2。产品为灭菌包装。 | 该产品用于修复非负重或低负重部位的骨缺损，以及牙根管填充。
药物涂层冠状动脉金属支架系统 | 辽宁垠艺生物科技股份有限公司 | / | 国械注准20163132300 | 该产品由预装的药物支架和快速交换型输送系统组成。金属支架由316L不锈钢制成；药物涂层由紫杉醇制成，紫杉醇载药量为0.85 μg/mm2。输送系统由球囊、远端杆、近端杆、导管座、标志环组成，球囊的材料为聚酰胺（Grilamid L25）。环氧乙烷灭菌，一次性使用，有效期12个月。 | 该产品用于通过相应的介入器械经人体股动脉或桡动脉将其植入到冠状动脉有狭窄性病变的部位，支撑血管壁，改善心肌血流，实现血运重建，支架表面的紫杉醇用以阻止血管平滑肌细胞的增生，防止血管再狭窄。
膨体聚四氟乙烯面部植入物 | 纽晟医疗制品（上海）有限公司 | / | 国械注准20163132352 | 该产品是由膨体聚四氟乙烯ePTFE及聚全氟乙丙烯FEP材料制成的多孔性植入物，经环氧乙烷灭菌，一次性使用。产品有效期三年。 | 该产品适用于鼻背、颏部及颞部凹陷的填充。
人工髋关节假体 | 宽岳新晟实医疗科技（上海）有限公司 | / | 国械注准20163132358 | 该产品由股骨柄、球头、双极头、髋臼杯、内衬及髋臼组件、股骨组件、髋臼螺钉、中置器、髓腔塞选配组成。其中球头由符合YY0117.3标准规定的铸造钴铬钼合金材料制成。髋臼杯、髋臼组件、股骨柄由符合GB/T13810规定的TC4钛合金材料制成。股骨组件由符合GB/T13810规定的TC4钛合金材料或由符合ISO5832-12规定的锻造钴铬钼合金材料制成。内衬、中置器、髓腔塞由符合GB/T19701.2标准规定的2型超高分子量聚乙烯材料制成。髋臼螺钉由符合GB/T13810规定的TC4钛合金材料制成。灭菌和非灭菌包装。 | 用于严重创伤、肿瘤、感染、先天畸形造成关节结构严重损毁和严重畸形，难用常规假体置换、重建关节结构和功能者；人工关节翻修病例伴髋关节严重损毁，无法使用常规翻修假体者。
骨接合植入物 脊柱内固定器 | 苏州苏南捷迈得医疗器械有限公司 | / | 国械注准20163132367 | 该产品组件包括：角度块、螺钉、连接杆、横连块、螺帽、螺母、横连钩、连接套、骨钩等，型号分为AF型、DF型、SF型、USS型、RF型，其中USS型包括：USS-Ⅰ、USS-Ⅱ、USS-Ⅲ三个亚型。组件由00Cr18Ni14Mo3不锈钢或Ti6Al4V钛合金材料制成。钛合金产品表面无着色。非灭菌包装。 | 该产品主要适用于胸腰椎骨折、滑脱和矫形后路内固定。
脊柱内固定螺钉 | 广东施泰宝医疗科技有限公司 | / | 国械注准20163132368 | 该产品由符合GB/T13810规定的TC4钛合金材料制成，由螺钉和螺母组成。表面可经阳极氧化处理。产品未灭菌。 | 与STYH型脊椎接骨板配合使用，用于胸椎及腰椎创伤或疾患，需要进行后路减压、病灶清除、植骨后进行稳定性重建的病例。
脊柱内固定螺钉 | 广东施泰宝医疗科技有限公司 | / | 国械注准20163132429 | 该产品由符合GB/T13810规定的TC4钛合金材料制成。表面可经阳极氧化处理。非灭菌包装。 | HAJJ、HAJZ、HAJS型内固定螺钉与STJZ型颈椎前路接骨板配套使用，HBYJ、HBYD、HBQZ型内固定螺钉与STYQ型胸腰椎前路接骨板配套使用，用于下颈椎、胸椎及腰椎创伤或疾患,需要进行前路减压、病灶清除、植骨后进行稳定性重建的病例。
医用含聚乙烯醇凝胶微球的透明质酸钠-羟丙基甲基纤维素凝胶 | 爱美客技术发展股份有限公司 | / | 国械注准20163132497 | 该产品由预灌封玻璃注射器、不锈钢注射针（规格为27G）和封装在注射器中的凝胶状悬液组成。凝胶状悬液主要由透明质酸钠、羟丙基甲基纤维素、聚乙烯醇微球和平衡盐溶液组成，其中透明质酸钠由微生物发酵法制备，标示浓度为10mg/mL，羟丙基甲基纤维素标示浓度10mg/mL、聚乙烯醇微球标示剂量5mg/mL。凝胶状悬液采用无菌灌装，封装在预灌封注射器内。注射针无菌状态提供。该产品一次性使用 | 该产品用于皮肤真皮深层及皮下浅层之间注射填充，以纠正中重度额部皱纹和中重度鼻唇部皱纹。
凡士林纱布块 | 绍兴福清卫生用品有限公司 | / | 国械注准20163142310 | 凡士林纱布块主要由白凡士林油和脱脂纱布块制成，其中凡士林油含量不少于175g/㎡。该产品无菌状态提供，钴60辐照灭菌，为一次性使用产品。 | 凡士林纱布块产品主要供外科、烧伤科贴敷创面和填充瘘道用。
玻璃纤维桩 | 天津维瓦登泰生物科技有限公司 | / | 国械注准20163171858 | 产品外形为锥形，环氧树脂基质中添加玻璃纤维。玻璃纤维含量不小于60%，环氧树脂含量不大于40%。 | 用于成人恒牙根管治疗后牙体大面积缺损时对重建的冠核提供可靠固位，及用于牙体缺损或残根残冠的修复重建。
牙种植体系统 | 北京莱顿生物材料有限公司 | / | 国械注准20163172318 | 本品包括牙种植体、基台和螺丝，由Ti6Al4V钛合金制造，种植体表面喷涂羟基磷灰石涂层。其余组件表面未经处理 。种植体根据颈部设计的不同分为有领型和无领型。 | 种植体植入口腔失牙部位的颌骨组织内，起支持和固位作用，并用以恢复或重建牙列缺损或缺失部分的形态和功能。它可用于单颗牙缺失，多颗牙缺失甚至全口牙缺失的不同患者。
超声骨刀机 | 桂林市啄木鸟医疗器械有限公司 | / | 国械注准20173013191 | 该产品由主机（包含蠕动泵、泵管、泵管连接头）、手柄（包含手柄支架、硅胶手柄支架、手柄连接头）、脚踏开关（包含脚踏插头）、工作尖（包含工作尖支架）、限力扳手、盐水瓶插头、输液瓶支撑杆、消毒盒、电源线组成。泵管为已获得医疗器械注册证产品。注册证编号：鲁械注准20142140180。各组成部分的型号见附页。 | 该产品适用于口腔科的切骨术和骨整形术。
二氧化碳激光治疗机 | 上海市激光技术研究所 | / | 国械注准20173014354 | 产品由二氧化碳激光器、导光系统、扫描工作头及瞄准装置、电源及控制系统、安全防护系统、冷却系统组成。 | 该产品在临床机构中使用，用于人体组织的汽化、碳化、凝固和照射，以达到治疗头面部增生性病变的目的。适应症有：纤维瘤、乳头状瘤、脂肪瘤、小型血管畸形、皮脂腺囊肿、粘液囊肿、淋巴囊肿、手术疤痕、外伤疤痕、系带病变、牙龈增生、头面部血管瘤增殖病灶、白斑、扁平苔藓、红斑、雀斑、老年斑、日晒斑、痣、疣、增殖性鲜红斑痣、微囊型淋巴管畸形、血管外皮瘤。
不带针医用可吸收缝线 | 上海天清生物材料有限公司 | / | 国械注准20173024168 | 该产品以乙交酯-丙交酯共聚物为原料经熔纺加工而成，分蓝色、本色、蓝本交织色。经环氧乙烷灭菌，一次性使用。 | 该产品用于普外科、妇产科、整形外科及泌尿科等软组织的缝合。
X射线计算机体层摄影系统 | 深圳安科高技术股份有限公司 | / | 国械注准20173060126 | 产品由高压发生器、X射线管组件、探测器、图像采集及处理工作站（控制台）、显示器、扫描床（检查床）、扫描架、电源柜、限束器、语音控制盒、激光定位灯、软件（版本V1.0）组成。 | 对从多方向穿过患者的X射线信号进行计算机处理，为诊断提供重建影像。
口腔颌面锥形束计算机体层摄影设备 | 常州博恩中鼎医疗科技有限公司 | / | 国械注准20173060313 | 该产品由X射线管头、限束器、CBCT摄影和曲面体层摄影探测器、头影测量摄影探测器、图像处理系统（Bon-Master 影像管理程序，软件发布版本：1.7；Bon-Capture 影像采集程序，软件发布版本：1.7）、辅助定位装置（CT/全景颌托、TMJ 颌托、太阳穴部位头部支架、耳部支架、激光定位灯）、机架、触控板(触控板程序，软件发布版本：1.9）组成。其中头影测量摄影探测器和耳部支架只适用于Bondream 3D-1020S和Bondream 3D-1020MS（配置1、2、3、4、5）。 | 产品通过X射线锥形束计算机体层摄影、曲面体层摄影、头影测量摄影(头颅侧位），供医疗机构作口腔颌面部X射线成像诊断用。头影测量摄影只适用于Bondream 3D-1020S和Bondream 3D-1020MS（配置1、2、3、4、5）。
X射线计算机体层摄影设备 | 康达洲际医疗器械有限公司 | / | 国械注准20173060328 | 本产品由操作台、彩色液晶监视器、计算机、X射线控制装置、限束器、高压发生器、X射线管装置、X射线探测器、扫描架、检查床、系统软件、标准附件和选配件组成。 | 对从多方向穿过患者的X射线信号进行计算机处理，为诊断提供重建影像。
X射线计算机体层摄影设备 | 上海西门子医疗器械有限公司 | / | 国械注准20173060430 | 扫描架（包括：高压发生装置、X射线管及组件、限束器、探测器、电源分配单元、扫描架显示屏及激光定位灯）、电缆连接盒、检查床、图像控制系统、图像重建系统、控制台显示器、控制盒、不间断电源、选配件及软件。 | 对从多方向穿过患者的X射线信号进行计算机处理，为诊断提供重建影像。
X射线计算机体层摄影设备 | 上海西门子医疗器械有限公司 | / | 国械注准20173060432 | 扫描架（包括：高压发生装置、X射线管及组件、限束器、探测器、电源分配单元、扫描架显示屏及激光定位灯）、电缆连接盒、检查床、图像控制系统、图像重建系统、控制台显示器、控制盒、不间断电源、选配件及软件。 | 对从多方向穿过患者的X射线信号进行计算机处理，为诊断提供重建影像。
X射线计算机体层摄影系统 | 深圳安科高技术股份有限公司 | / | 国械注准20173060685 | 系统由扫描架、X射线管组件、高压发生器、探测器、检查床、控制台、电源柜、限束器、语音控制盒、系统软件（版本1.0）组成。 | 对从多方向穿过患者的X射线信号进行计算机处理，为诊断提供重建影像。
X射线计算机体层摄影设备 | 联影（贵州）医疗科技有限公司 | / | 国械注准20173061300 | 产品由X射线球管组件、高压发生器、探测器、扫描架、病床、CT控制盒、电源柜、控制台计算机、显示器、附件（选配）组成。附件见产品技术要求。 | 对从多方向穿过患者的X射线信号进行计算机处理，为诊断提供重建影像。
口腔颌面锥形束计算机体层摄影设备 | 常州博恩中鼎医疗科技有限公司 | /\\\\\\\\\\\\\\\\\\\\\\\\\\\\\\\\r\\\\\\\\\\\\\\\\\\\\\\\\\\\\\\\\n | 国械注准20173061303 | 该产品由X射线管头、限束器、CBCT摄影和曲面体层摄影探测器、头影测量摄影探测器、图像处理系统（Bon-Master 影像管理程序，软件发布版本：1.7；Bon-Capture 影像采集程序，软件发布版本：1.7）、辅助定位装置（CT/全景颌托、TMJ 颌托、太阳穴部位头部支架、耳部支架、激光定位灯）、机架、触控板(触控板程序，软件发布版本：1.9）组成。其中头影测量摄影探测器和耳部支架只适用于Bondream 3D-1020S和Bondream 3D-1020MS（配置1、2、3、4、5）。 | 产品通过X射线锥形束计算机体层摄影、曲面体层摄影、头影测量摄影(头颅侧位），供医疗机构作口腔颌面部X射线成像诊断用。头影测量摄影只适用于Bondream 3D-1020S和Bondream 3D-1020MS（配置1、2、3、4、5）。
X射线计算机体层摄影设备 | 上海联影医疗科技股份有限公司 | / | 国械注准20173061504 | 产品由X射线球管组件，X射线球管，高压发生器，探测器，检查床，扫描架，计算机，显示器，CT控制盒，限束器，电源柜，系统软件，附件及软件选件组成。附件及软件选件详见产技术要求。 | 对从多方向穿过X射线信息进行计算机处理，为诊断提供重建影像。
口腔颌面锥形束计算机体层摄影设备 | 合肥美亚光电技术股份有限公司 | / | 国械注准20173063047 | 产品由X射线管头、CT探测器、机架和牙科CT诊断系统软件（MYDCS 3.0)组成。 | 产品通过X射线锥形束计算机体层摄影，供医疗机构作口腔颌面部和耳鼻部X射线影像诊断用。
X射线计算机体层摄影设备 | 飞利浦医疗（苏州）有限公司 | / | 国械注准20173064046 | 由扫描架、X射线管、X射线球管组件、X射线高压发生器装置、探测器、限束器、患者支撑装置、操作台、图像处理系统、电源柜组成。 | 对从多方向穿过患者的X射线信号进行计算机处理，为诊断提供重建影像。
口腔颌面锥形束计算机体层摄影设备 | 北京朗视仪器股份有限公司 | / | 国械注准20173064259 | 产品由X射线管头、影像接收器、控制装置、患者支撑装置、辅助定位装置、机架及工作站（软件发布版本：1.2）组成。 | 产品通过X射线锥形束计算机体层摄影，供医疗机构作口腔颌面部X射线影像诊断用。
口腔颌面锥形束计算机体层摄影设备 | 北京朗视仪器股份有限公司 | / | 国械注准20173064260 | 产品由X射线管头、影像接收器、控制装置、患者支撑装置、辅助定位装置、机架及工作站（软件发布版本：1.2）组成。 | 产品通过X射线锥形束计算机体层摄影，供医疗机构作口腔颌面部X射线影像诊断用。
X射线计算机体层摄影设备 | 上海西门子医疗器械有限公司 | / | 国械注准20173064311 | 产品由基本组成和系统软件组成。基本组成包括高压发生装置、X射线管组件（型号：DURA 422-MV)、X射线管，限束器、探测器、图像处理系统、显示器、检查床；系统软件见产品技术要求。 | 对从多方向穿过患者的X射线信号进行计算机处理，为诊断提供重建影像。
X射线计算机体层摄影设备 | 航卫通用电气医疗系统有限公司 | / | 国械注准20173064522 | 产品由基本组成和选件组成。基本组成：扫描架、控制台、扫描床、电源分配单元、X射线管组件、X射线管、限束器、高压发生器、探测器、系统软件、监视器组成。软件和硬件选件见产品技术要求。 | 对从多方向穿过患者的X射线信号进行计算机处理，为诊断提供重建影像。
金属颅、颌面接骨螺钉 | 天津正天医疗器械有限公司 | / | 国械注准20173130111 | 该产品采用符合GB/T 13810标准规定的TC4钛合金材料制成，产品表面可经着色阳极氧化处理，辐照灭菌和非灭菌包装，无菌有效期2年。 | 适用于颅颌面骨折或矫形固定。
脊柱前路骨板 | 天津正天医疗器械有限公司 | / | 国械注准20173130191 | 该产品由符合GB/T 13810标准规定的TC4钛合金材料制成。表面可经阳极氧化处理。非灭菌包装。 | 适用于颈椎及胸腰椎骨折或矫形前路内固定。
脊柱前路内固定系统 | 苏州市康力骨科器械有限公司 | / | 国械注准20173130202 | 该产品由椎体钉、折断钉、万向钉、万向折断钉、紧固螺钉、垫片、棒、横连器装置（连杆、固定钩、螺丝）组成，棒采用符合GB/T 13810标准规定的TA3纯钛或TC4钛合金材料制造，椎体钉、折断钉、万向钉、万向折断钉、紧固螺丝、垫片、棒、横连器装置（连杆、固定钩、螺丝）采用符合GB/T 13810标准规定的TC4钛合金材料制造。钛及钛合金产品表面可经阳极氧化处理。灭菌和非灭菌包装。其中灭菌产品采用辐照灭菌，灭菌有效期五年。 | 该产品供骨科手术时作胸腰椎前路骨折、滑脱复位、矫形时内固定。
金属直型接骨板 | 天津正天医疗器械有限公司 | / | 国械注准20173130251 | 该产品由符合GB/T 13810标准要求的TA3G纯钛材料或符合GB 4234.1标准要求的00Cr18Ni14Mo3不锈钢材料制造。辐照灭菌和非灭菌包装，无菌有效期2年。纯钛产品表面可经阳极氧化处理。 | 重建骨板适用于骨盆、锁骨、四肢等不规则部位骨折。管型骨板适用于桡骨、腓骨等不负重的四肢长骨骨折。限制接触骨板、加压骨板、直型骨板、移型加压骨板、应力骨板、梯度骨板和普通接骨板适用于四肢长骨骨干骨折。
冠状动脉金属支架输送系统 | 辽宁垠艺生物科技股份有限公司 | / | 国械注准20173130334 | 该产品由支架和球囊导管输送系统构成。支架为外科植入物用不锈钢00Cr18Ni14Mo3经激光切割而成的管网状结构。球囊导管输送系统带有铂铱合金不透射线标记，由球囊、远端杆、近端杆、导管座组成。制造材料为：球囊：聚酰胺12；远端杆外管：Pebax；远端杆内管为Pebax、低密度聚乙烯和高密度聚乙烯多层挤出管；远端杆Tip管为Pebax、低密度聚乙烯和高密度聚乙烯多层挤出管。近端杆为涂覆聚四氟乙烯涂层的304不锈钢。导管座：聚碳酸酯和Pebax。该产品经环氧乙烷灭菌，一次性使用。货架有效期24个月。 | 该产品用于通过相应的介入治疗器械经人体股动脉或桡动脉将其植入到冠状动脉有狭窄性病变的部位，支撑血管壁，改善心肌血流，实现血运重建。
羟基磷灰石生物陶瓷 | 四川拜阿蒙生物活性材料有限责任公司 | / | 国械注准20173130346 | 该产品化学式为Ca10(PO4)6(OH)2，白色，辐照后略显淡黄色，均为多孔结构。辐照灭菌包装，无菌有效期4年。 | 各种原因所致的骨缺损修复或填充；各种原因所致的软组织修复或增强，如眼球摘除或眼内容物剜除后的义眼台植入。
医用胶原膜 | 福建省博特生物科技有限公司 | / | 国械注准20173130514 | 该产品原料为源于牛腱的I型胶原蛋白，产品为经醛类交联加工制成的白色或类白色片状多孔性的薄膜，产品一次性使用，经伽马射线辐照灭菌。 | 该产品适用于五官科、整形外科、神经外科和肌腱断裂非承力软硬组织的缺损修复再生。
脊柱固定器 | 苏州市康力骨科器械有限公司 | / | 国械注准20173130775 | 该产品由椎弓根钉（提拉钉、椎弓根钉长螺纹针、折断椎弓根钉、万向折断椎弓根钉、万向椎弓根钉、椎弓根钉中空型、折断椎弓根钉中空型、万向折断椎弓根钉中空型、万向椎弓根钉中空型、折断椎弓根钉经皮微创型、万向折断椎弓根钉经皮微创型）、椎弓根钩、螺母、横连器装置、紧固螺丝、固定块、复位棒（棒、调节杆、螺杆）、角度块、垫片组成。采用符合GB 4234.1标准规定的00Cr18Ni14Mo3不锈钢或GB/T 13810标准规定的牌号为TA3G的纯钛或牌号为TC4的钛合金制造，各部件材质详见产品型号规格及部件材质附页。钛及钛合金产品表面可经阳极氧化处理。灭菌和非灭菌包装，灭菌产品经辐照灭菌，灭菌有效期5年。 | 该产品供骨科手术时作脊柱骨折固定、滑脱复位、矫形后路固定用。
脊柱前路固定板系统 | 天津正天医疗器械有限公司 | / | 国械注准20173130790 | 该产品由脊柱前路固定板、脊柱螺钉及附件（包括涨圈、垫圈、锁钉、螺母）组成，固定板由符合GB/T 13810标准规定的纯钛（TA2或TA3）材料制成，其他组件由符合GB/T 13810标准规定的钛合金（TC4）材料制成。表面可经阳极氧化处理，辐照灭菌和非灭菌包装，无菌有效期2年。 | 该产品供脊柱前路手术中治疗颈椎、胸腰椎部位的骨折、复位整形用。
金属脊柱后路固定板系统 | 苏州市康力骨科器械有限公司 | / | 国械注准20173130791 | 该产品组件固定板、椎体钉（固定螺钉、椎弓根钉、提拉钉）、固定螺帽等组成。固定板采用GB 4234.1中规定的00Cr18Ni14Mo3不锈钢或GB/T 13810中规定的TA3G纯钛材料制造；椎体钉、固定螺帽采用GB 4234.1中规定的00Cr18Ni14Mo3不锈钢或GB/T 13810中规定的TC4钛合金材料制造。钛及钛合金产品表面可采用阳极氧化处理。灭菌和非灭菌包装，灭菌包装产品经γ射线辐照灭菌，灭菌有效期为5年。 | 该产品适用于脊柱后路骨折、滑脱复位、矫形内固定用
桥接组合式内固定系统 | 天津市威曼生物材料有限公司 | / | 国械注准20173130792 | 该产品由连接棒、锁定螺钉、普通螺钉、锁定螺帽、固定块组成，采用符合GB/T 13810标准规定的TC4钛合金材料制成，产品表面可经阳极氧化处理。灭菌和非灭菌包装。 | 适用于四肢及骨盆矫形和创伤骨折内固定。
脊柱后路固定板系统 | 天津正天医疗器械有限公司 | / | 国械注准20173130793 | 脊柱后路固定板系统由脊柱后路固定板、脊柱后路螺钉组成。脊柱后路固定板采用符合GB/T 13810规定的纯钛（TA2或TA3）材料制成，脊柱后路螺钉采用符合GB/T 13810规定的钛合金（TC4）材料制成。表面可经阳极氧化处理，灭菌和非灭菌包装。 | 该产品供脊柱后路手术中治疗颈椎、胸腰椎部位的骨折、复位整形用。
注射用交联透明质酸钠凝胶 | 上海其胜生物制剂有限公司 | / | 国械注准20173130810 | 该产品由预灌封玻璃注射器、2支27G1/2不锈钢注射针和预灌装在注射器中的凝胶颗粒悬液组成。凝胶颗粒悬液主要由交联透明质酸钠（交联剂为二乙烯基砜）、氯化钠、磷酸二氢钠、磷酸氢二钠和注射用水组成。透明质酸钠为微生物发酵法制备，浓度为16mg/ml。预灌装在注射器中的产品已经高温蒸汽灭菌。随附的一次性无菌注射针已经射线灭菌。该产品一次性使用。 | 该产品适用于面部真皮组织中层至深层注射以纠正中重度鼻唇沟。
鼻假体 | 上海东月医疗保健用品有限公司 | / | 国械注准20173130858 | 该产品采用医用硅橡胶材料制成，一次性使用，经γ射线辐射灭菌。 | 该产品适用于鼻部整形。
颈椎前路固定板系统 | 迪恩医疗科技有限公司 | / | 国械注准20173130997 | 该产品包括颈椎前路固定板、椎体螺钉、修正螺钉、锁紧螺钉及垫片、植骨螺钉、锁定螺钉。选用符合GB/T13810标准中规定的TC4钛合金材料制造，各部件不得单独使用，钛合金产品表面可经微弧阳极氧化或着色阳极氧化处理，非灭菌包装。 | 该产品供骨科手术时颈椎前路椎体切除、肿瘤、结核、创伤、退行性病变、畸形、椎管狭窄、脱位、矫形和翻修手术内固定使用。
同种骨植入材料 | 北京鑫康辰医学科技发展有限公司 | / | 国械注准20173131010 | 该产品由合法取得的捐献供体及术中切除骨组织经加工而成，主要由无机矿物质成分及胶原组成。灭菌包装。 | 适用于术中非承重性骨缺损的填充、脊柱和关节的融合以及非负重骨的重建。
人工骨 | 北京益而康生物工程有限公司 | / | 国械注准20173131011 | 该产品主要成分为I型胶原蛋白和羟基磷灰石，其中羟基磷灰石含量为60%，胶原蛋白来源于牛跟腱。该产品射线灭菌，一次性使用。 | 四肢各类闭合性骨折骨缺损修复或难愈合部位骨折或开放性骨折缺损的二期修复；骨折延迟愈合、不愈合或畸形愈合；脊柱椎体间、横突间和（或）椎板间植骨融合；各类骨矫形植骨融合；良性骨肿瘤或瘤样病变切除后骨缺损修复；人工关节置换或翻修术中骨缺损的修复；股骨头无菌性坏死的植骨治疗；先天性骨骼异常修复；整形外科和口腔科需要植骨填充的骨缺损；
β-磷酸三钙生物陶瓷 | 上海贝奥路生物材料有限公司 | / | 国械注准20173131050 | 该产品形状包括不规则颗粒、条状、块状、圆柱状、楔形及珍珠颗粒，采用β-磷酸三钙制成，灭菌包装。 | 适用于骨科缺损的填充和修复及口腔科非荷重部位的骨缺损治疗。
双层人工真皮修复材料 | 深圳齐康医疗器械有限公司 | / | 国械注准20173131356 | 该产品具有双层结构，上层是半透明医用硅橡胶层，材质为聚二甲基硅氧烷；下层是经交联处理的湿态胶原层，材质为Ⅰ型胶原、硫酸软骨素、磷酸盐缓冲液，与创面直接接触。该产品一次性使用，经电子束辐照灭菌，产品有效期2年。 | 该产品适用于深度烧伤、外伤性全层皮肤缺损、整形外科手术中的非感染创面的真皮层缺损修复与重建。
同种骨植入材料 | 河北科硕生物技术有限公司 | / | 国械注准20173131462 | 该产品由合法取得的捐献供体及术中切除的骨组织经加工而成，主要有无机矿物质成分及胶原组成。灭菌包装。 | 适用于术中非承重性骨缺损的填充、脊柱和关节的融合以及非负重骨的重建。
注射用修饰透明质酸钠凝胶 | 山东凯乐普生物工程有限公司 | / | 国械注准20173133254 | 该产品由预灌封玻璃注射器、注射针和封装在注射器中的凝胶颗粒悬液组成。凝胶颗粒悬液主要由部分经交联的透明质酸钠、非交联透明质酸钠、氯化钠、磷酸盐缓冲体系以及注射用水组成，其中透明质酸钠由微生物发酵法制备。注射用修饰透明质酸钠凝胶产品标示浓度为20mg/ml（包括经交联的透明质酸钠18mg/ml和未经交联的透明质酸钠2mg/ml）。注射针的材质为不锈钢、规格为27G、形状为直形锐针。封装了凝胶颗粒悬液的注射器已经高温蒸汽灭菌，注射针已经射线灭菌。该产品为一次性使用，产品有效期24个月。 | 该产品适用于面部真皮组织中层至深层注射以纠正中重度鼻唇沟皱褶。
同种骨植入材料 | 北京威达峰医学生物材料有限责任公司 | / | 国械注准20173133359 | 产品由同种异体骨材料制成，为冷冻干燥骨，分为骨条、骨粒、骨块。辐照灭菌包装，无菌有效期3年。 | 与内固定产品配合使用，适用于新鲜骨折、骨折不愈合、延迟愈合、良恶性肿瘤的骨缺损填充；脊柱、关节融合的骨填充。
脊柱后路钉棒系统 | 北京市富乐科技开发有限公司 | / | 国械注准20173134057 | 该产品包括矫形用钉、矫形用棒及连接装置。产品采用符合GB/T13810标准规定的TC4钛合金材料制成。钛合金产品表面可经着色阳极氧化或黑灰色阳极氧化处理。产品分灭菌和非灭菌两种交付状态。灭菌产品经辐照灭菌，灭菌有效期为4年。 | 适用于胸腰椎创伤、矫形和退行性病变后路内固定。
脊柱前路钉棒系统 | 北京市富乐科技开发有限公司 | / | 国械注准20173134126 | 该产品包括脊柱钉、椎体垫片、脊柱棒、横连钩。产品采用符合GB/T 13810标准规定的TC4钛合金材料制造,表面可经阳极氧化处理,非灭菌包装。 | 适用于胸腰椎创伤、矫形、退行性病变前路内固定。
骨接合植入物 脊柱后路固定系统 | 江苏百易得医疗科技有限公司 | / | 国械注准20173134127 | 该产品采用符合GB/T13810规定的TC4钛合金材料制造。其中，JHL-Ⅰ型由椎体钉、锁紧螺栓、折断式螺栓、横向连接装置、连接棒组成；JHL-Ⅱ型由椎体钉、角度连接块、连接棒组成；JHL-Ⅲ型由椎体钉、调节螺母、角度螺栓、球面防松螺母、防转螺母、横向连接装置组成；JHL-Ⅳ型由提拉钉、椎体钉、锁紧螺母、锁紧螺栓、角度连接棒组成；JHL-Ⅴ型由椎体钉、横向连接装置、锁紧螺栓、连接棒组成。产品表面经阳极氧化处理。含灭菌包装和非灭菌包装。 | 适用于骨科胸腰椎骨折、脱位、滑脱、矫形的后路内固定手术。
椎间融合器 | 德州金约应医疗器械有限公司 | / | 国械注准20173134362 | 该产品分I型（颈椎）和II型（胸腰椎），由符合GB/T13810标准要求的TA2纯钛材料制成，表面无着色。非灭菌包装。 | 该产品与脊柱内固定联合使用，用于脊柱单节段椎间隙植骨融合术。适用于：创伤造成的脊柱损坏、折断等病情的修复；椎间盘切除术后的稳定性重建；脊柱退行性病变造成椎体错位、椎体不稳的修复；椎管狭窄、畸形等先天性疾病的矫正。
钛网系统 | 江苏双羊医疗器械有限公司 | / | 国械注准20173134363 | 钛网系统由钛网和钛钉组成。其中钛网由符合GB/T13810中规定的TA1或TA2制造，钛钉由符合GB/T13810中规定的TC4制造，详见产品型号规格附页。部分产品表面采用阳极氧化处理。产品以无菌或非无菌状态交付，以无菌状态交付的产品经辐照灭菌，灭菌有效期为5年。 | 本产品适用于颅骨缺损的重建、修复和内固定。
医用羟丙基甲基纤维素-透明质酸钠溶液 | 爱美客技术发展股份有限公司 | / | 国械注准20173134379 | 该产品是由羟丙基甲基纤维素、透明质酸钠和平衡盐溶液组成的无菌凝胶状溶液，封装在预灌封玻璃或COP注射器中，并配附一次性使用无菌注射针为2支27G。溶液经无菌过程生产， 27G注射针经环氧乙烷灭菌。该产品一次性使用。产品有效期为两年。 | 该产品用于皮肤真皮深层至皮下浅层之间注射填充，以纠正额部皱纹和中重度鼻唇部皱纹。
骨修复材料 | 杭州九源基因工程有限公司 | / | 国械注准20173134462 | 该产品以重组人骨形态发生蛋白-2（rhBMP-2）为原料，以药用明胶、大豆卵磷脂及羟基磷灰石为载体材料复合而成。灭菌包装。 | 用于骨缺损、骨不连、骨延迟愈合或不愈合的填充修复，以及脊柱融合、关节融合及矫形植骨修复。
海藻酸钙医用敷料 | 浙江川本卫生材料有限公司 | / | 国械注准20173140806 | 本品分三个型号：医用海藻敷料片、医用海藻填充条、海藻护创贴。其中，医用海藻敷料片和医用海藻填充条由99%海藻酸钙纤维和1%聚山梨酯20制成；海藻护创贴由医用海藻敷料片、无纺布基材和离型纸制成。本产品为灭菌产品，采用钴60-γ射线灭菌。 | 本品用于处理中量至大量渗液的部分皮层受损伤口和全层性伤口。其中，医用海藻填充条还可用于窦道、洞穴型伤口。
折叠式人工玻璃体球囊 | 广州卫视博生物科技有限公司 | / | 国械注准20173163296 | 本产品由球囊、引流管和引流阀组成，材质为医用硅橡胶。环氧乙烷灭菌，一次性使用。 | （1）年龄18～65岁，男女不限；（2）视力<0.05；（3）眼轴长度在16～28mm；（4）严重视网膜脱离，不能用现有的玻璃体替代物进行治疗（单侧眼）；a.严重的单侧眼球穿通伤或贯通伤，因视网膜破裂、视网膜脉络膜出血等原因引起复合性的视网膜和/或脉络膜脱离 ；或者，b.严重的单侧眼球破裂伤，造成视网膜和/或脉络膜缺损；或者，c.单侧眼球较大的后部巩膜破裂伤，无法修补；或者，d.硅油长期填充不能取出，视网膜复位不全；或者，e.经过两次（含）以上视网膜脱离手术和硅油填塞，硅油取出术后视网膜再次脱离。
合成树脂牙 | 嵊州市甘霖口腔器材厂 | / | 国械注准20173170021 | 该产品以聚甲基丙烯酸甲酯、甲基丙烯酸甲酯为原料，添加二甲基丙烯酸乙二醇酯（交联剂）、二氧化钛、三氧化二钛（色素），经聚合后用模具热压而制成。产品由前牙、后牙及牙片组成。 | 作为义齿，用于口腔矫形。
银合金粉 | 北京安泰生物医用材料有限公司 | / | 国械注准20173170045 | 43%Ag，32%Sn，25%Cu。 | 适用于齿科治疗龋齿时牙齿窝洞的填充。
金属颌面接骨板 | 天津正天医疗器械有限公司 | / | 国械注准20173170196 | 该产品由符合GB/T 13810标准要求的TA3G纯钛材料制成。产品表面有经过阳极氧化着色处理和非阳极氧化处理两种。分为辐照灭菌和非灭菌包装，无菌有效期2年。 | 该产品适用于颌面骨折、整形、修复。
天然煅烧骨修复材料 | 陕西瑞盛生物科技有限公司 | / | 国械注准20173174049 | 本品为源自牛松质骨的无机骨材料，与人体骨骼内的矿物质性质相近。本品具有与人类松质骨类似的宏观和微观多孔结构。本品相连通的多孔结构及其天然源成分有助于引导新骨的生成，并与之形成牢固结合。本品长期保持体内,并缓慢降解。本品γ射线灭菌，无菌包装,一次性使用。 | 本品可应用于颌骨缺损修复，例如：填充拔牙窝、牙槽嵴的扩展与重建、牙周骨缺损充填、牙槽嵴骨增量术、上颌窦提升术。
玻璃纤维桩 | 上海医疗器械股份有限公司 | / | 国械注准20173174242 | 本产品是以玻璃纤维为增强体，环氧树脂为基体制备的单向复合材料。玻璃纤维桩的挠曲强度不小于700MPa，弹性模量应为18000MPa~52000MPa，粘结剪切强度≥6 MPa，产品有X射线阻射性能。 | 用于牙体缺损或残根残冠的修复重建。
盆底修复系统 | 常州市康蒂娜医疗科技有限公司 | / | 国械注准20173181368 | 该产品由网片与器械组成，其中网片由植入补片与连接端组成；器械由不锈钢主体与手柄组成。植入补片由聚丙烯单丝编织而成，其中白色单丝无染料，蓝色单丝为酞青蓝染料染色。该产品经环氧乙烷灭菌，一次性使用。产品有效期4年。 | 该产品适用于女性因盆底缺陷或支持组织薄弱、松弛而引起盆底功能障碍的盆底重建手术。
X射线计算机体层摄影设备 | 上海联影医疗科技股份有限公司 | / | 国械注准20173301504 | 产品由X射线球管组件，X射线球管，高压发生器，探测器，检查床，扫描架，计算机，显示器，CT控制盒，限束器，电源柜，系统软件，附件及软件选件组成。附件及软件选件详见产品技术要求。 | 对从多方向穿过患者的X射线信息进行计算机处理，为诊断提供重建影像。
X射线计算机体层摄影设备 | 联影（常州）医疗科技有限公司 | / | 国械注准20173301562 | 产品由X射线球管组件，X射线球管，高压发生器，探测器，检查床，扫描架，计算机，显示器，CT控制盒，限束器，电源柜，系统软件，附件及软件选件组成。附件及软件选件详见产品技术要求。 | 对从多方向穿过患者的X射线信息进行计算机处理，为诊断提供重建影像。
X射线计算机体层摄影设备 | 上海联影医疗科技股份有限公司 | / | 国械注准20173301569 | 产品组成：高压发生器、X射线球管组件、机架、探测器、CT控制盒、控制台计算机、重建计算机、病床、电源柜、显示器、生理信号门控单元（VSM）、计算机图形处理系统及附件、软件组成。附件软件选件见产品技术要求。 | 对从多方向穿过患者的X射线信息进行计算机处理，为诊断提供重建影像。
X射线计算机体层摄影设备 | 航卫通用电气医疗系统有限公司 | / | 国械注准20173304497 | 产品由高压发生器、X射线管组件、限束器、控制台、探测器、电源分配单元、扫描架、患者支架、软件选件、硬件选件组成。 | 对从多方向穿过患者的X射线信号进行计算机处理，为诊断提供重建影像。
X射线计算机体层摄影设备 | 航卫通用电气医疗系统有限公司 | / | 国械注准20173304521 | 产品由基本组成和选件组成。基本组成：扫描架、控制台、扫描床、电源分配单元、X射线管组件、X射线管、限束器、高压发生器、探测器、系统软件、监视器组成。软件和硬件选件见技术要求。 | 对从多方向穿过患者的X射线信号进行计算机处理，为诊断提供重建影像。
X射线计算机体层摄影设备 | 航卫通用电气医疗系统有限公司 | / | 国械注准20173304522 | 产品由基本组成和选件组成。基本组成：扫描架、控制台、扫描床、电源分配单元、X射线管组件、X射线管、限束器、高压发生器、探测器、系统软件、监视器组成。软件和硬件选件见技术要求。 | 对从多方向穿过患者的X射线信号进行计算机处理，为诊断提供重建影像。
X射线计算机体层摄影设备 | 航卫通用电气医疗系统有限公司 | / | 国械注准20173304523 | 产品由基本组成和选件组成。基本组成：扫描架、控制台、扫描床、电源分配单元、X射线管组件、X射线管、限束器、高压发生器、探测器、系统软件、监视器组成。软件和硬件选件见技术要求。 | 对从多方向穿过患者的X射线信号进行计算机处理，为诊断提供重建影像。
金属带锁髓内钉 | 江苏金鹿集团医疗器械有限公司 | / | 国械注准20173464683 | 该产品分为胫骨带锁髓内钉、股骨带锁髓内钉、股骨髁上倒置带锁髓内钉、伽玛型带锁髓内钉和股骨重建型带锁髓内钉型号。其中胫骨带锁髓内钉、股骨带锁髓内钉、股骨髁上倒置带锁髓内钉由髓内钉、锁钉和封帽组成；伽玛型带锁髓内钉和股骨重建型带锁髓内钉由髓内钉、拉力螺钉、锁钉、封帽组成。髓内钉截面型式为实心式和导孔式。产品由符合GB4234.1标准要求的00Cr18Ni14Mo3不锈钢材料制成。非灭菌包装 | 股骨带锁髓内钉适用于股骨骨干部位骨折内固定。股骨髁上倒置带锁髓内钉适用于股骨髁上骨折内固定。伽玛型带锁髓内钉、股骨重建型带锁髓内钉适用于小转子完整的转折下骨折内固定。胫骨带锁髓内钉适用于自胫骨平台下7~8cm至踝关节平面上5.5cm之间的骨折内固定。
骨修复材料 | 江苏阳生生物股份有限公司 | / | 国械注准20173464686 | 该产品是由硅、钙、磷、氧、镁、钠元素组成的多孔非晶态材料。灭菌包装。 | 适用于四肢和颌面部非承重部位骨组织缺损的填充修复。
牙胶尖 | 天津加发医疗器械有限公司 | / | 国械注准20173634717 | 牙胶尖产品由：古塔胶、氧化锌、硫酸钡、钛白粉、碳酸镁、硬脂酸、颜料、滑石粉及液体石蜡油组成。属于牙科固体根管充填材料。 | 适用于牙髓炎及根尖周围组织疾病，于患牙处打孔清洗后填充根管，配合药物使用达到治疗的目的。
藻酸盐敷料 | 青岛明月生物医用材料有限公司 | / | 国械注准20173641594 | 非自粘型藻酸盐敷料：是由海藻酸钙纤维采用非织造工艺制成的片状或条状敷料。 自粘型藻酸盐敷料：由医用胶布、敷芯和隔离纸组成。敷芯是由海藻酸钙纤维采用非织造工艺制成的敷料，隔离纸采用的是格拉辛纸。本产品为一次性使用产品，严禁重复使用。产品灭菌方式为辐射灭菌。 | 用于覆盖体表创面，吸收创面渗液，其中毛条状藻酸盐敷料用于带有腔隙的伤口，填充后吸收渗出液。
椎体扩张球囊 | 上海朗迈医疗器械科技有限公司 | / | 国械注准20183040401 | 该产品由球囊、显影环、内管、外管、过渡管、通管丝、通管丝座、Y型接头、Y型接头帽组成。球囊和内管由聚氨酯(Pellethane 2363-80A)材料制成。显影环由铂铱合金制成；外管由聚酰胺（PEBAX 6333 SA 01）材料制成；过渡管由聚乙烯材料制成；通管丝由304不锈钢材料制成；通管丝座、Y型接头和Y型接头帽由聚碳酸酯材料制成。产品经环氧乙烷灭菌，灭菌有效期为2年。 | 适用于因T5~L5节段骨质疏松椎体压缩性骨折行椎体后凸成形术时，在椎体松质骨内建立可供骨水泥填充的空腔。
X射线计算机体层摄影设备 | 明峰医疗系统股份有限公司 | / | 国械注准20183060331 | 产品由扫描架、高压发生器、限束器、X射线管组件、X射线球管、探测器、诊断床、激光器、电源柜、操作台(控制盒、计算机、显示器)、计算机图像处理系统、附件组成。附件见产品技术要求。 | 对从多方向穿过患者的X射线信号进行计算机处理，为诊断提供重建影像(冠脉检查除外)。
口腔颌面锥形束计算机体层摄影设备 | 卡瓦科尔牙科医疗器械（苏州）有限公司 | / | 国械注准20183060334 | 产品由X射线管头、影像接收器、控制装置、辅助定位装置、机架（带平面镜）和工作站软件(CLINIVIEW 发布版本11.5.1)组成 | 产品通过 X 射线锥形束计算机体层摄影、曲面体层摄影和头影测量摄影，供医疗机构作口腔颌面部 X 射线影像诊断用
X射线计算机体层摄影设备 | 广东明峰医疗科技有限公司 | / | 国械注准20183060444 | 产品由扫描架、高压发生器、X射线管、X射线管组件、探测器、诊断床、激光定位灯、电源柜、限束器、操作台（控制盒、操作台计算机、重建计算机、显示器）、计算机图像处理软件、外罩、附件（见产品技术要求）组成。 | 对从多方向穿过患者的X射线信号进行计算机处理，为诊断提供重建影像（冠脉扫描除外）。
X射线计算机体层摄影设备 | 明峰医疗系统股份有限公司 | / | 国械注准20183060449 | 由扫描架、高压发生器、限束器、X射线管组件、X射线球管、探测器、诊断床、激光器、电源柜、操作台（控制盒、计算机、显示器）、计算机图像处理系统、附件组成。附件见产品技术要求。 | 对从多方向穿过患者的X射线信号进行计算机处理，为诊断提供重建影像。
X射线计算机体层摄影设备 | 山东新华医疗器械股份有限公司 | / | 国械注准20183060511 | 产品由扫描架、高压发生器、X射线管组件、探测器、准直器、扫描床、控制台、电源柜（含计算机图像处理系统）、计算机、显示器组成。 | 对从多方向穿过患者的X射线信号进行计算机处理，为诊断提供重建影像。
X射线计算机体层摄影设备 | 飞利浦医疗（苏州）有限公司 | / | 国械注准20183060512 | 产品由扫描架（主机），高压发生器，X射线管组件，探测器，患者支架（扫描床），激光定位灯，控制盒（CTBOX），控制台，计算机图像处理软件及选配件，高级应用软件，附件组成。选配件，高级应用软件，附件见产品技术要求。 | 对从多方向穿过患者的X 射线信号进行计算机处理，为诊断提供重建影像。
X射线计算机体层摄影设备 | 航卫通用电气医疗系统有限公司 | / | 国械注准20183060559 | 产品由基本组件和选件组成。基本组件包括扫描架（机架）、控制台、X射线管组件、X射线管、限束器、高压发生器和探测器、患者支撑装置和电源分配单元。选件见产品技术要求。 | 对从多方向穿过患者的X射线信息进行计算机处理，为诊断提供重建影像。
X射线计算机体层摄影系统 | 深圳安科高技术股份有限公司 | / | 国械注准20183060562 | 产品由扫描架、高压发生器、X射线管组件、探测器、检查床、电源柜、限束器、激光定位灯、控制台、计算机图像处理软件、选配件和附件组成。 软件、选配件和附件详见技术要求。 | 适用于对从多方向穿过患者的X射线信号进行计算机处理，为诊断提供重建影像。
X射线计算机体层摄影设备 | 上海西门子医疗器械有限公司 | / | 国械注准20183060594 | 产品由扫描架，高压发生器，X射线球管以及X射线管组件，探测器，限束器，电源分配单元，患者支架，激光器，控制台，计算机图像处理软件，控制计算机、重建计算机，远程控制器，团注注射器接口、选配件、软件、附件组成；选配件、软件、附件见产品技术要求。 | 对从多方向穿过患者的X射线信号进行计算机处理，为诊断提供重建影像。
X射线计算机体层摄影设备 | 上海西门子医疗器械有限公司 | / | 国械注准20183060596 | 产品由扫描架，高压发生器，X射线球管以及X射线管组件，探测器，限束器，电源分配单元，患者支架，激光器，控制台，计算机图像处理软件，控制计算机、重建计算机，远程控制器，团注注射器接口、选配件、软件、附件组成；选配件、软件、附件见产品技术要求。 | 对从多方向穿过患者的X射线信号进行计算机处理，为诊断提供重建影像。
X射线计算机体层摄影设备 | 航卫通用电气医疗系统有限公司 | / | 国械注准20183061774 | 本产品由基本构成及选件组成。基本构成包括扫描架、患者支架、控制台、电源分配装置,其中扫描架包含X射线管组件（管组件型号2219500-5，X射线管型号：2291563-2）、高压发生器、限束器、探测器,控制台包含计算机图像处理系统。选件见产品技术要求。探测器物理结构24排,在轴向扫描模式下,单次轴向扫描重建后产生的图像数据最多达到16层。扫描架开口直径800mm. | 对从多方向穿过患者的X射线信号进行计算机处理，为诊断提供重建影像。可以采集具有临床意义的CT解剖图像用于放射治疗的模拟和计划。
X射线计算机体层摄影设备 | 上海西门子医疗器械有限公司 | / | 国械注准20183061807 | 扫描架（包括：高压发生装置、X射线管及组件、限束器、探测器、电源分配单元、扫描架显示屏及激光定位灯）、电缆连接盒、检查床、图像控制系统、图像重建系统、控制台显示器、控制盒、电源开关盒或不间断电源、选配件及软件。 | 对从多方向穿过患者的X射线信号进行计算机处理，为诊断提供重建影像，并可为放射治疗计划提供图像数据
不可吸收韧带固定螺钉 | 山东威高骨科材料股份有限公司 |  | 国械注准20183130379 | 产品由符合GB/T 13810标准要求的TC4钛合金材料制成，表面可经微弧阳极氧化处理，辐照灭菌包装，无菌有效期4年。 | 产品适用于韧带的修复和重建
椎体扩张球囊 | 上海朗迈医疗器械科技有限公司 | / | 国械注准20183130401 | 该产品由球囊、显影环、内管、外管、过渡管、通管丝、通管丝座、Y型接头、Y型接头帽组成。球囊和内管由聚氨酯(Pellethane 2363-80A)材料制成。显影环由铂铱合金制成；外管由聚酰胺（PEBAX 6333 SA 01）材料制成；过渡管由聚乙烯材料制成；通管丝由304不锈钢材料制成；通管丝座、Y型接头和Y型接头帽由聚碳酸酯材料制成。产品经环氧乙烷灭菌，灭菌有效期为2年。 | 适用于因T5~L5节段骨质疏松椎体压缩性骨折行椎体后凸成形术时，在椎体松质骨内建立可供骨水泥填充的空腔。
带袢钛板 | 北京天星博迈迪医疗器械有限公司 | / | 国械注准20183130533 | 该产品包括钛板、线圈和牵引线。其中组合式套装中可包含扁形线带、带针缝线。钛板由符合GB/T 13810标准规定的钛合金TC4制成，钛板表面可阳极氧化处理；线圈、牵引线和扁形线带由超高分子聚乙烯制成，其中线圈分为可调节线圈和不可调节线圈，线圈可带固定肌腱尾线，尾线可带针。灭菌包装，采用环氧乙烷灭菌，灭菌有效期5年 | 该产品适用于骨科重建术中韧带与肌腱或骨的固定。
膨体聚四氟乙烯面部植入体 | 上海康宁医疗用品有限公司 | / | 国械注准20183130576 | 该产品是由膨体聚四氟乙烯及聚全氟乙丙烯材料制成的多孔植入物。按适用部位划分，可分为块型、鼻型、下颌型。产品经环氧乙烷灭菌，一次性使用，产品有效期3年。 | 该产品适用于鼻部、颏部及颞部凹陷的充填。
生物玻璃骨填充材料 | 上海诺帮生物科技有限公司 | / | 国械注准20183131794 | 该产品形状包括颗粒状、片状、圆柱状、条状，主要成份为生物活性玻璃(由SiO2、CaO、Na2O、P2O5组成)。无菌状态提供，一次性使用。 | 该产品用于骨缺损的填充。
羟基磷灰石生物陶瓷 | 上海倍尔康生物医学科技有限公司 | / | 国械注准20183131912 | 该产品为符合YY 0305标准规定的羟基磷灰石生物陶瓷。灭菌包装。 | 适用于非承重性骨缺损的填充。
骨填充用多孔生物陶瓷 | 武汉华威生物材料工程有限公司 | / | 国械注准20183131943 | 该产品化学成分为CaO、P2O5、MgO 、Na2O、K2O、SiO2 、Al2O3，其总含量应不低于99.8%。其中CaO和P2O5含量应不低于95%。主晶相为β-磷酸三钙，另有少量生物玻璃。灭菌包装。 | 适用于除承受力较大和易磨损部位的人的骨缺损的填充。
眼科手术用全氟萘烷 | 上海华捷视医疗设备有限公司 |  | 国械注准20183161201 | 该产品为无色、透明、澄清液体，全氟萘烷(分子式:C10F18)含量≥97%，分子量462。密度≥1.91g/cm3;沸点140-142℃。一次性使用。产品经湿热灭菌,有效期二年。 | 该产品用于眼科玻璃体视网膜手术中进行眼内填充,术后取出。
医用透明质酸钠凝胶（眼科粘弹剂） | 上海其胜生物制剂有限公司 | / | 国械注准20183161835 | 该产品是以透明质酸钠籍生理平衡液配制而成(标示质量浓度为15mg/ml),灌装在预灌封玻璃注射器中,配有一次性使用无菌不锈钢冲洗针。其中透明质酸钠由微生物发酵法制取。产品经终端高压蒸汽灭菌，一次性使用，有效期3年。 | 该产品用作眼外科手术的填充剂,起手术空间及手术垫作用。
超声外科手术刀系统 | 北京宏仁凝瑞科技发展有限公司 |  | 国械注准20183231035 | 由主机、手柄(内含超声换能器)、刀具、脚踏开关、蠕动泵组成。各部分型号见技术要求1.3.1。 | 产品适用于脊柱外科、神经外科、手足外科中对骨组织进行切割和整形。
X射线计算机体层摄影系统 | 深圳安科高技术股份有限公司 | / | 国械注准20183300011 | 产品由X射线管组件、高压发生器、探测器、图像采集及处理工作站（控制台）、显示器、扫描架、扫描床、限束器、语音控制盒、电源柜、激光定位器灯、心电门控、系统软件、嵌入式软件组成。 | 适用于对从多方向穿过患者的X射线信号进行计算机处理，为诊断提供重建影像。
X射线计算机体层摄影设备 | 苏州波影医疗技术有限公司 | / | 国械注准20183300036 | 产品由机架、X射线球管组件、高压发生器、探测器、扫描床、激光灯、电源柜、计算机图像处理系统、控制台（控制盒、计算机，显示器）、附件组成。附件见产品技术要求。 | 对从多方向穿过患者的X射线信号进行计算机处理，为诊断提供重建影像。适用于全身CT扫描（心脏扫描除外）。
X射线计算机体层摄影设备 | 东软医疗系统股份有限公司 | / | 国械注准20183300065 | 由高压发生器、X射线管组件、限束器、探测器、计算机图像处理系统、显示器、扫描架、扫描床、控制台、CT-BOX、微机控制补偿式交流稳压器（选配）、移动监视器（选配）、UPS（选配）、NeuViz Prime软件、图像处理功能、图像后处理功能组成。 | 对从多方向穿过患者的X射线信号进行计算机处理，为诊断提供重建影像。能谱图像相对传统图像具有一定的增益作用，可作为补充参考应用。
X射线计算机体层摄影设备 | 明峰医疗系统股份有限公司 | / | 国械注准20183300074 | 产品由扫描架、高压发生器、限束器、X射线管组件、X射线球管，探测器、诊断床、激光器、电源柜、操作台、控制盒、计算机图像处理系统、附件组成。附件见产品技术要求。 | 对从多方向穿过患者的X射线信号进行计算机处理，为诊断提供重建影像（冠脉检查除外）。
X射线计算机体层摄影设备 | 上海联影医疗科技股份有限公司 | / | 国械注准20183300241 | 产品由高压发生器、X射线球管组件、机架、探测器、CT控制盒、控制台计算机、病床、电源柜、显示器、系统软件及附件组成，附件见产品技术要求附录B。 | 对从多方向穿过患者的X射线信息进行计算机处理，为诊断提供重建影像。本产品不支持心脏冠脉扫描。
X射线计算机体层摄影设备 | 上海联影医疗科技股份有限公司 | / | 国械注准20183300242 | 产品由高压发生器、X射线球管组件、机架、探测器、CT控制盒、控制台计算机、病床、电源柜、显示器、系统软件及附件组成，附件见产品技术要求附录B。 | 对从多方向穿过患者的X射线信息进行计算机处理，为诊断提供重建影像。本产品不支持心脏冠脉扫描。
口腔颌面锥形束计算机体层摄影设备 | 合肥美亚光电技术股份有限公司 | / | 国械注准20183301605 | 产品由X射线管头、CBCT/曲面体层摄影探测器、头颅摄影装置、头影测量探测器、机架、美亚牙科CT诊断系统软件MYDCS V4组成。其中头颅摄影装置、头影测量探测器适用于SS-X9010DPro-3DE。 | 产品通过X射线锥形束计算机体层摄影、曲面体层摄影以及头影测量摄影，供医疗机构作口腔颌面部X射线影像诊断用。其中头影测量摄影适用于SS-X9010DPro-3DE。
X射线计算机体层摄影设备 | 飞利浦医疗（苏州）有限公司 | / | 国械注准20183301651 | 本产品由以下部件组成：扫描架（内置探测器、X射线高压发生装置、X射线管组件和X射线管、限束器）；患者支撑装置；操作台；图像处理系统；电源柜。探测器数目：共24排探测器，轴向扫描计划下，通过360度扫描可获得图像数目为16或32，扫描架开口直径70cm | 从多方向穿过患者的 X 射线信号进行计算机处理，为诊断提供重建影像。Ingenuity Flex X射线计算机体层摄影设备适用于头部和全身扫描，支持冠状动脉CT血管造影扫描，支持脑灌注成像。
X射线计算机体层摄影设备 | 上海西门子医疗器械有限公司 | / | 国械注准20183301766 | 扫描架（包括：高压发生装置、X射线管及组件、限束器、探测器、电源分配单元、扫描架显示屏及激光定位灯）、电缆连接盒、检查床、图像控制系统、图像重建系统、控制台显示器、控制盒、不间断电源、选配件及软件。 | 对从多方向穿过患者的X射线信号进行计算机处理，为诊断提供重建影像。
X射线计算机体层摄影设备 | 上海西门子医疗器械有限公司 | / | 国械注准20183301768 | 扫描架（包括：高压发生装置、X射线管及组件、限束器、探测器、电源分配单元、扫描架显示屏及激光定位灯）、电缆连接盒、检查床、图像控制系统、图像重建系统、控制台显示器、控制盒、不间断电源、选配件及软件。 | 对从多方向穿过患者的X射线信号进行计算机处理，为诊断提供重建影像。
X射线计算机体层摄影设备 | 航卫通用电气医疗系统有限公司 | / | 国械注准20183301774 | 本产品由基本构成及选件组成。基本构成包括扫描架、患者支架、控制台、电源分配装置,其中扫描架包含X射线管组件（管组件型号2219500-5，X射线管型号：2291563-2）、高压发生器、限束器、探测器,控制台包含计算机图像处理系统。选件见产品技术要求。探测器物理结构24排,在轴向扫描模式下,单次轴向扫描重建后产生的图像数据最多达到16层。扫描架开口直径800mm. | 对从多方向穿过患者的X射线信号进行计算机处理，为诊断提供重建影像。可以采集具有临床意义的CT解剖图像用于放射治疗的模拟和计划。
注射用交联透明质酸钠凝胶 | 常州药物研究所有限公司 | / | 国械注准20183460109 | 本产品由预灌封玻璃注射器、2支不锈钢注射针和封装在注射器中的凝胶颗粒悬液组成。凝胶颗粒悬液主要由交联透明质酸钠、氯化钠、磷酸二氢钠、磷酸氢二钠以及注射用水组成，其中透明质酸钠由微生物发酵法制备，标示浓度为20±3mg/ml。注射针的材质为304不锈钢、规格为27G、形状为直形锐针。封装了凝胶的注射器已经高温蒸汽灭菌，注射针已经伽马射线辐照灭菌。该产品一次性使用。产品有效期3年。 | 该产品用于面部真皮组织中层注射以纠正中重度鼻唇部皱纹。
足踝万向锁定系统 | 萨摩医疗科技（北京）有限公司 | / | 国械注准20183460116 | 足踝万向锁定系统，包括梅花万向锁定钢板和梅花万向锁定螺钉及低切迹螺钉、半螺纹松质骨螺钉等，所有钢板均为梅花万向锁定钢板，所有锁定及梅花锁定螺钉均为万向锁定螺钉，所有螺钉均为自攻螺钉。均采用符合GB/T13810标准规定的TC4钛合金材料制成。产品分为表面经阳极氧化处理和不经阳极氧化处理两种。非灭菌包装 | 该产品适用于由退行性关节炎、风湿、类风湿性关节炎或创伤后关节炎引起的疼痛、功能受限或丧失的足踝疾病； 踇外翻整形手术； 跖趾关节融合术； 高足弓、扁平足； 跟骨畸形； 足踝创伤。
同种异体骨修复材料 | 重庆大清生物有限公司 | / | 国械注准20183460145 | 该产品来源于健康人类骨组织，经物理加工（主要包括低温贮存、解冻清洗、加工成型、结晶浸泡、脱细胞、冷冻干燥、真空包装、辐照）而成。灭菌包装。灭菌有效期2年。 | 适用于脊柱损伤、脊柱退变等疾病以及其他临床所需要的骨缺损的填充、融合、修补、辅助加固及非负重骨的重建。
同种脱钙骨基质 | 河北科硕生物技术有限公司 | / | 国械注准20183460218 | 产品由合法捐献的同种异体骨经深冻、加工成型、超声粗洗、脱钙、超声精洗、冻干制成。辐照灭菌，有效期为2年。 | 适用于骨科创伤、脊柱融合、关节融合手术中非承重性骨缺损的填充。
胸腰后路钉棒固定系统 | 常州大章医疗器械有限公司 | / | 国械注准20183460231 | 该产品由连接棒、椎弓根螺钉、横向连接器、锁紧螺塞、连接块、矫形钩、横连座、横连杆、轴向连接块、顶丝组成，由符合GB/T13810标准要求的TC4钛合金材料制成；产品表面经着色阳极氧化或微弧阳极氧化处理，辐照灭菌或非灭菌包装，无菌有效期5年。 | 用于胸腰椎椎间盘突出、骨折、滑脱、肿瘤、脊柱矫形（包括脊柱后凸、前凸或脊柱侧弯）、假关节形成、既往融合失败、椎管狭窄的手术内固定。
颅颌面接骨板钉系统 | 天津市康尔医疗器械有限公司 | / | 国械注准20183460295 | 颅颌面接骨板钉系统由颅颌面接骨板、颅颌面接骨螺钉组成，颅颌面接骨板和颅颌面接骨螺钉配合使用。颅颌面接骨板产品选用GB/T 13810-2007中的规定的纯钛材料（TA2、TA3）制成。颅颌面接骨螺钉产品选用GB/T 13810-2007中的规定的钛合金材料（TC4）制成。颅颌面接骨板产品表面可为本色状态、表面着色阳极氧化状态、表面黑灰阳极氧化状态；颅颌面接骨螺钉产品表面可为本色状态、表面黑灰阳极氧化状态。产品采用无菌或非无菌状态交货。 | 适用于颅颌骨骨折重建、内固定。
个体化下颌骨重建假体 | 西安科谷智能机器有限公司 |  | 国械注准20183461014 | 该产品由符合YY0117.2标准要求的Ti6Al4V铸造钛合金材料，通过与个体病患骨缺损形态匹配的铸造型壳（光敏树脂型消失型）铸造而成，包括体部和固定板，带有组织固位孔和固定孔，可含髁突，可过下颌中线，表面无着色，非灭菌包装。 | 与同材质金属接骨螺钉匹配，由符合注册产品标准设计规范中所规定资质的医师，按照注册产品标准中的设计规范，与企业工程师共同设计定型，用于良性肿瘤切除术或创伤造成的下颌骨大段骨缺损的重建。
硅橡胶颌面整形植入体 | 上海康宁医疗用品有限公司 | / | 国械注准20183461565 | 该产品由硅橡胶材料制成。无菌状态提供,一次性使用。经辐照灭菌，产品有效期3年。 | 该产品临床用于鼻部和颌面部整形。
脊柱固定器 | 天津正天医疗器械有限公司 | / | 国械注准20183461573 | 该产品由椎弓根螺钉、调节杠、角度调节连杆、连接杆、螺母、连接块、钩、螺塞组成。由符合GB4234.1标准要求的00Cr18Ni14Mo3不锈钢材料，或符合GB/T13810标准要求的TC4钛合金材料制成，钛合金产品表面可经阳极氧化着色处理，灭菌和非灭菌包装 | 供脊柱骨骼病变或畸形时作矫形内固定用。
硅橡胶面部整形填充材料 | 广州市万和整形材料有限公司 | / | 国械注准20183461595 | 该产品由聚甲基乙烯基硅橡胶材料制成。按适用部位划分，可分为鼻部填充型号、颧部填充型号、颞部填充型号及下颌填充型号。产品经Co60射线辐照灭菌，一次性使用。产品有效期为3年。 | 该产品供医疗部门用于面部外科矫形与修复。
脊柱后路内固定钉板系统 | 北京优材京航生物科技有限公司 | / | 国械注准20183461629 | 该产品由矫形板、固定椎弓根钉、复位椎弓根钉、联接螺母组成，各部件均采用Ti6Al4V钛合金材料制备，表面无着色。该产品一次性使用，以非灭菌状态提供。 | 该产品适用于经后路腰椎I-III度的滑脱、骨折的复位和固定、腰椎稳定性重建。
硅橡胶人工鼻梁 | 余姚市久盛医疗用品厂 | / | 国械注准20183461636 | 该产品由医用级双组份加成型硫化硅橡胶材料制成，经辐照灭菌，一次性使用，灭菌有效期3年。 | 该产品供隆鼻手术中填充鼻梁用。
脊椎接骨板 | 广东施泰宝医疗科技有限公司 | / | 国械注准20183461637 | 该产品为胸腰椎后路接骨板,由符合GB/T 13810标准要求的TC4钛合金材料制成,表面经着色阳极氧化处理，非灭菌包装。 | 与接骨螺钉配合使用，用于胸椎及腰椎创伤或疾患，需要进行后路减压、病灶清除、植骨后进行稳定性重建的病例。
骨修复材料 | 天津中津生物发展有限公司 | / | 国械注准20183461638 | 该产品是牛骨制成的骨修复材料，由牛骨松质骨制备的载体与牛骨皮质骨制备的保留有骨诱导活性的粗提取物组合而成。无菌包装。 | 适用于骨组织非支撑性填充，加速骨折愈合或治疗骨不连、骨缺损。一次性使用。
硅凝胶充填乳房植入体 | 上海康宁医疗用品有限公司 | / | 国械注准20183461695 | 该产品是由硅橡胶（牌号：MED-4735）为外壳、硅凝胶为内充填材料制作的乳房植入体。壳体由内层、外层、阻隔层、底盖、定位条、注胶口封堵点组成。产品分为圆型和解剖型两类，圆型产品分为三种锥度、四种表面结构（光面、磨砂面、开孔毛面、绒毛面）以及四种充盈度，解剖型产品分为三种底部纵轴高度和三种表面结构（磨砂面、开孔毛面、绒毛面）。该产品一次性使用，经辐照灭菌。产品有效期为5年。 | 该产品用于乳房再造整形外科手术。
硅凝胶乳房植入体 | 上海威宁整形制品有限公司 | / | 国械注准20183461696 | 该产品由硅橡胶壳体与硅凝胶充填物组成，其中壳体包括底盖和封点，带有防渗层，粗糙面型号壳体还包括纹理层。单腔，形状分为圆形及解剖型，表面特征分为十种。该产品经环氧乙烷灭菌，一次性使用。产品无菌有效期为4年。 | 该产品适用于乳腺癌术后的外科重建和隆乳。
医用纳米羟基磷灰石/聚酰胺66复合骨充填材料 | 四川国纳科技有限公司 | / | 国械注准20183461720 | 该产品是由纳米羟基磷灰石（缩写为n-HA）与聚酰胺66（缩写为PA66）复合制成的骨内植入生物材料，其中致密型产品含有符合YY/T 0966的钽丝定位标记。该产品经辐照灭菌，一次性使用。 | 该产品适用于骨囊肿、骨纤维结构不良、骨无菌性坏死、良性骨肿瘤或瘤样病变清扫刮除后的骨缺损修复；四肢新鲜开放性骨折骨缺损的修复或陈旧性骨折骨缺损的二次修复；脊柱椎体间融合及椎体切除后缺损的修复；骨关节融合、矫形植骨。
脊柱后路钉棒系统 | 北京市富乐科技开发有限公司 | / | 国械注准20183461746 | 该产品包括脊柱钉、横向连接器及脊柱棒。其中,脊柱钉包括椎弓根钉、SCHANZ椎弓根钉、SCHANZ椎弓根钉Ⅰ、SCHANZ椎弓根钉Ⅱ、Miko钉、Miko长臂钉、Miko万向钉、Miko长臂万向钉、PATH钉、PATH长臂钉、PATH万向钉、PATH长臂万向钉;横向连接器包括横连钩、X横连、可调连接器;脊柱棒包括Ⅰ形可调连接棒、Ⅱ形可调连接棒、Ⅲ形可调连接棒、直型连接棒、弯型连接棒、圆型横向连接棒、扁型横向连接棒。由符合GB 4234标准要求的00Cr18Ni14Mo3不锈钢材料或符合GB/T 13810标准要求的TC4钛合金材料制成。钛合金产品表面可经阳极氧化着色处理。非灭菌包装。 | 适用于创伤、矫形及退行性病变胸腰椎后路内固定。
脊柱后路钉棒系统 | 北京市富乐科技开发有限公司 | / | 国械注准20183461758 | 该产品由矫形用钉、矫形用钩、矫形用棒及横向连接器组成，其中横向连接器包括横连钩、横连棒及连接器。产品采用符合GB 4234标准规定的00Cr18Ni14Mo3不锈钢或符合GB/T 13810标准规定的TC4钛合金材料制成，矫形用棒还可采用符合GB/T 13810标准规定的TC4ELI钛合金材料制成。钛合金产品表面可经阳极氧化处理。非灭菌包装。 | 适用于胸腰椎创伤、矫形、退行性病变后路内固定。
牙种植体系统 | 威海威高洁丽康生物材料有限公司 | / | 国械注准20183631719 | 产品由牙种植体、密封螺丝、基台、愈合基台和中央螺丝组成；牙种植体、密封螺丝、愈合基台、临时基台采用纯钛（TA4G）制造，基台（除临时基台及愈合基台）、中央螺丝采用钛合金（TC4）制造；牙种植体表面经喷砂酸蚀处理，其他附件为机加工表面状态，表面无处理；种植体及密封螺丝经伽马射线灭菌无菌提供，其他附件非无菌提供（具体详见附页） | 该系统用于牙缺失患者的种植修复，是将牙种植体植入人体失牙部分的颌骨组织内，起义齿固位和支持作用，并用以恢复或重建牙列缺损或缺失部分的形态和功能的医用装置。
超声骨动力系统附件 | 江苏水木天蓬科技有限公司 | / | 国械注准20193010044 | 产品与超声骨动力系统主机配合使用，包括手柄及手柄导线，刀头，刀头扳手及液流管套，刀头有多种规格型号，详见附页。 | 产品与超声骨动力系统主机（XD 860A、XD880A）配合使用，适用于脊柱外科、神经外科、手足外科中对骨组织进行切割和整形。
水动力辅助吸脂机 | 武汉奇致激光技术股份有限公司 | / | 国械注准20193010282 | 由电源及控制系统、真空抽气系统、压力发生系统（一个带有机电驱动的消毒压力容器）、称量系统（用于系统运行过程中测量液体的消耗），附件（一次性无菌吸脂附件、可重复使用的带抽吸插管的手柄套件）及脚踏开关组成。 | 适用于整形外科手术中用于水动力辅助吸脂治疗。适用人群为成人。
超声骨动力系统 | 江苏水木天蓬科技有限公司 | / | 国械注准20193011813 | 产品由主机、脚踏开关、附件（消耗品）组成，其中附件包括手柄及手柄导线、刀头、刀头扳手、液流管套。手柄、手柄导线、刀头扳手为重复使用，刀头、液流套管为一次性使用，均为非无菌提供，使用前均需灭菌处理。 | 产品在医疗机构使用，适用于脊柱外科、神经外科、手足外科中对骨组织进行切割和整形。
可吸收血管封合医用胶 | 赛克赛斯生物科技股份有限公司 | / | 国械注准20193020081 | 本产品由粉剂、溶液（溶液A、溶液B）和配套工具组成，其中粉剂的成分为改性聚乙二醇（PEG-SG、PEG-SH）；溶液A 为酸性稀释液；溶液B 为聚乙烯亚胺（PEI）的碱性缓冲溶液；配套工具包括注射器架、混液连接配件、推板、混液喷头、注射针、注射器。本产品经辐射灭菌，一次性使用。 | 本产品用于血管重建时，通过机械封闭方式辅助止血。
腔镜关节头直线型切割吻合器和钉仓 | 强生（苏州）医疗器材有限公司 | / | 国械注准20193020203 | 产品由吻合器和钉仓组成，主要由钉仓、关闭杆、击发杆、旋转钮、关节翘片、手动刀倒转开关、行程计数指示器、刀向指示器、钉砧释放钮、手柄和钉砧等部件组成。吻合器主要材质为医用不锈钢，吻合钉材质为钛合金（Titanium 3Al2.5V )。本产品经辐射灭菌，为无菌的一次性使用产品。 | 适用于吻合术中的横切、离断、切除和/或重建。可用于多种开放式 或微创普通外科、妇科、泌尿科、胸外科和小儿外科操作。可与缝钉线或组织支撑材料配合使用。还可用于横切和切除肝实质组织（肝脏血管系统和胆道结构）、胰腺、肾脏和脾脏。
腔镜关节头直线型切割吻合器和钉仓 | 强生（苏州）医疗器材有限公司 | / | 国械注准20193020209 | 产品由吻合器和钉仓组成，主要由钉仓、关闭杆、击发杆、旋转钮、关节翘片、手动刀倒转开关、行程计数指示器、刀向指示器、钉砧释放钮、手柄和钉砧组成。吻合器主要材质为医用不锈钢，吻合钉材质为钛合金（Titanium 3Al2.5V）。本产品经辐射灭菌，为无菌的一次性使用产品。 | 适用于吻合术中的横切、离断、切除和/或重建。可用于多种开放式或微创普通外科、妇科、泌尿科、胸外科和小儿外科操作。可与缝钉线或组织支撑材料配合使用。还可用于横切和切除肝实质组织（肝脏血管系统和胆道结构）、胰腺、肾脏和脾脏。
医用可吸收缝线 | 亚克医用制品（北京）有限公司 | / | 国械注准20193021851 | 该产品为可吸收性缝合线，带或不带缝合针。缝线材料为聚乙醇酸（PGA），用D&C Violet No.2染料染成紫色 | 主要用于妇产科，整形外科，及软组织缝合。
球囊导管 | 山东冠龙医疗用品有限公司 | / | 国械注准20193040519 | 该产品由球囊体、标记环、连接管、球囊座、芯针座、芯针组成，球囊体、连接管由聚氨酯材料制成，球囊座、芯针座由聚碳酸酯材料制成，标记环由铂金制成，芯针由化学成分符合GB/T 1220标准要求的S30408不锈钢材料制成。环氧乙烷灭菌，无菌有效期2年。 | 该产品与同企业同系列产品匹配，用于压缩性骨折等的椎体内膨胀，复位形成一个中空的、可供充填物填充的一个工作通道，恢复椎体高度。
口腔颌面锥形束计算机体层摄影设备 | 康达洲际医疗器械有限公司 | / | 国械注准20193060110 | 产品由X射线管头、CT探测器、全景探测器、头颅探测器、头颅臂、控制装置、辅助定位装置、机架、工作站软件（包括：康达APSARAS软件，配置一发布版本：2，配置二发布版本：1，以及Triana软件，发布版本：2）组成。其中头颅探测器、头颅臂仅适用于配置一。 | 产品通过X射线锥形束计算机体层摄影、曲面体层X射线摄影、头影测量摄影，供医疗机构作口腔颌面部X射线影像诊断用。其中头影测量摄影仅适用于配置一。
X射线计算机体层摄影设备 | 东软医疗系统股份有限公司 | / | 国械注准20193060179 | 产品由扫描架、高压发生器、X射线管组件、探测器、扫描床、激光定位灯、控制台、计算机图像处理软件、限束器、微机控制补偿式交流稳压器（选配）、移动监视器（选配）、UPS（选配）、生理信号门控系统及选配附件组成。 附件详见技术要求。 | 对从多方向穿过患者的X射线信号进行计算机处理，为诊断提供重建影像。
X射线计算机体层摄影设备 | 明峰医疗系统股份有限公司 | / | 国械注准20193060225 | 产品由扫描架、高压发生器、X射线管组件、探测器、诊断床、激光定位灯、电源柜、限束器、操作台、计算机图像处理软件、选配件及附件组成。 | 产品对从多方向穿过患者的X射线信号进行计算机处理形成重建影像，用于常规临床CT检查，支持血管造影扫描（冠脉除外）。
X射线计算机体层摄影设备 | 赛诺威盛科技（北京）股份有限公司 | / | 国械注准20193060283 | 产品由扫描架、高压发生器、X射线管组件、探测器、患者支架、激光定位灯、控制台、计算机图像处理软件、电源适配器、选配件和附件组成，其中选配件和附件见产品技术要求。 | 对从多方向穿过患者的X射线信号进行计算机处理，为诊断提供重建影像。本设备不提供冠脉扫描功能。
口腔颌面锥形束计算机体层摄影设备 | 深圳市深图医学影像设备有限公司 | / | 国械注准20193060323 | 产品由X射线管头、CBCT摄影用影像接收器、控制装置、辅助定位装置、机架、工作站软件（发布版本2.1）组成。 | 产品通过X射线锥形束计算机体层摄影，供医疗机构作口腔颌面部X射线影像诊断用。产品仅适用于成人。
X射线计算机体层摄影设备 | 上海联影医疗科技股份有限公司 | / | 国械注准20193060345 | 产品由扫描架、高压发生器、X射线球管组件、探测器、检查床、控制台计算机、重建计算机、显示器、CT控制盒、限束器、电源柜、生理信号门控单元、系统软件、选配件及附件组成。 | 对从多方向穿过患者身体的X射线信号进行计算机处理，生成图像，为诊断提供重建影像。本产品用于常规临床CT检查。
口腔颌面锥形束计算机体层摄影设备 | 合肥美亚光电技术股份有限公司 | / | 国械注准20193060479 | 产品由X射线管头、CBCT/曲面体层摄影用影像接收器、头颅摄影装置、头影测量影像接收器、机架、美亚牙科摄片软件MyDent3D_Platform（发布版本V1）、美亚牙科客户端软件MyDent3D_Client（发布版本V1）组成。组成详见产品技术要求。 | 产品通过X射线锥形束计算机体层摄影、曲面体层摄影以及头影测量摄影（选配），供医疗机构作口腔颌面部X射线影像诊断用。
口腔颌面锥形束计算机体层摄影设备 | 卡瓦（四川）医疗器械有限公司 | / | 国械注准20193060526 | 产品由X射线管头、影像接收器、控制装置、辅助定位装置、机架（带平面镜）和工作站软件(CLINIVIEW 发布版本11.5.1)组成。 | 产品通过X射线锥形束计算机体层摄影、曲面体层摄影和头影测量摄影，供医疗机构作口腔颌面部X射线影像诊断用。
X射线计算机体层摄影设备 | 航卫通用电气医疗系统有限公司 | / | 国械注准20193060821 | 产品由基本组成和选件组成。基本组成：扫描架、控制台、扫描床、电源分配单元、X射线管组件、X射线管、限束器、高压发生器、探测器、系统软件、监视器组成。软件和硬件选件见技术要求。 | 对从多方向穿过患者的X射线信号进行计算机处理，为诊断提供重建影像。
口腔颌面锥形束计算机体层摄影设备 | 深圳中科天悦科技有限公司 | / | 国械注准20193061815 | 产品由X射线管头、CBCT摄影用影像接收器、控制装置、辅助定位装置、工作站软件DHZ（发布版本：V1.2）组成。 | 产品通过X射线锥形束计算机体层摄影，供医疗机构作口腔颌面部X射线影像诊断用。
掺铒光纤激光治疗仪 | 北京冠舟科技有限公司 | / | 国械注准20193090988 | 产品由主机(弹簧，控制面板，手持器挂架，镜筒挂架，脚轮)，脚踏开关，手持器，定焦镜筒（ø30、ø15、ø5），电源线组成。 | 在医疗机构中使用，用于凹陷性痤疮瘢痕的治疗。
多孔钽骨填充材料 | 重庆润泽医药有限公司 | / | 国械注准20193130001 | 该产品由符合ISO13782标准要求的纯钽材料烧结制成，多孔结构，由棒、块、颗粒组成。灭菌包装 | 棒单独使用，适用于Ⅰ期或Ⅱ期股骨头坏死保髋手术中的松质骨缺损填充；块和颗粒与自体骨共用，匹配坚强固定器械，适用于四肢非承重部位的腔隙性松质骨缺损填充。
固定带袢钛板 | 杭州锐健马斯汀医疗器材有限公司 | / | 国械注准20193130026 | 该产品由钛板、线圈、翻袢线和牵拉线组成。其中，钛板由符合GB/T 13810-2007标准规定的TC4 ELI钛合金材料制成，线圈和牵拉线由多股白色超高分子量聚乙烯纤维编织制成，翻袢线由多股绿色聚酯纤维编织制成。线圈、翻袢线和牵拉线表面均带有硅涂层。采用环氧乙烷辐照灭菌，灭菌有效期为5年。 | 适用于十字交叉韧带重建手术中，将软组织固定到骨骼。
注射用修饰透明质酸钠凝胶 | 华熙生物科技股份有限公司 | / | 国械注准20193130257 | 该产品由预灌封玻璃注射器、不锈钢注射针和封装在注射器中的凝胶组成。凝胶由交联透明质酸钠、盐酸利多卡因、氯化钠、磷酸盐缓冲液以及注射用水组成，其中透明质酸钠由微生物发酵法制备，经BDDE交联，标示浓度为20 mg/mL，盐酸利多卡因标示浓度为3 mg/mL。注射针的材质为304不锈钢，规格为27 G×1/2″，形状为直形锐针。封装了凝胶的注射器经高温蒸汽灭菌，注射针经环氧乙烷灭菌。该产品一次性使用。产品货架有效期2年。 | 该产品用于面部真皮组织中层至深层注射以纠正中重度鼻唇部皱纹。
足踝锁定接骨板系统 | 北京蒙太因医疗器械有限公司 | / | 国械注准20193130260 | 产品由金属接骨板、金属接骨螺钉、垫圈组成。产品由符合GB/T 13810-2007的TC4 ELI钛合金材料制成，钛合金产品表面经阳极氧化处理，其中金属接骨板的板体、金属接骨螺钉-低切迹皮质骨全螺纹非锁定表面经黑灰色阳极氧化处理，其他产品表面经着色阳极氧化处理。金属接骨板预装有快速导向器，快速导向器的材料由符合GB/T 13810-2007的TC4 ELI钛合金材料制成，表面经着色阳极氧化处理，仅供定位导向使用，在金属接骨板正式植入前取出，不植入人体。产品为非灭菌包装。 | 适用于足部骨折的治疗和重建手术。
聚醚醚酮带线锚钉 | 北京天星博迈迪医疗器械有限公司 | / | 国械注准20193130262 | 该产品由植入物和插入器组成。植入物包括聚醚醚酮锚钉和高强度不可吸收缝线。锚钉采用符合YY/T 0660标准规定的Zeniva ZA-600聚醚醚酮（PEEK）材料制成；缝线由超高分子量聚乙烯材料制成，缝线有白色、蓝色和蓝白色。插入器由不锈钢柄体和手柄组成。插入器由柄体头部采用符合ASTM F899-12 的S45500不锈钢制成，手柄采用符合YY/T 0806规定的聚碳酸酯材料制成。灭菌包装。环氧乙烷灭菌，灭菌有效期5年。 | 适用于肌腱、韧带的修复固定及重建术，软组织与骨的连接固定。如：肩、肘、膝、髋、指、腕、踝、趾关节等肌腱、韧带的连接固定。
锁定型金属接骨板系统 | 北京蒙太因医疗器械有限公司 | / | 国械注准20193130266 | 该系统产品由锁定型金属接骨板、金属接骨螺钉和垫圈组成，金属接骨板材料为符合ISO 5832-3:2016的Ti6Al4V合金，金属接骨螺钉和垫圈材料为符合ISO 5832-3:2016的Ti6Al4V合金或符合ISO 5832-12:2007的钴铬钼合金。钛合金产品表面经阳极氧化处理，阳极氧化处理包括黑灰色阳极氧化和着色阳极氧化，产品非灭菌包装。金属接骨板分为带快速导向器和不带快速导向器两种，快速导向器材质为符合ISO 5832-3:2016的Ti6Al4V合金，仅供定位导向使用，在金属接骨板正式植入前取出，不植入人体。 | 适用于四肢骨折的治疗和重建手术。
聚醚醚酮钉鞘固定系统 | 北京天星博迈迪医疗器械有限公司 | / | 国械注准20193130270 | 该产品由聚醚醚酮界面螺钉和/或韧带固定鞘组成,界面螺钉可单独使用，或与固定鞘配合使用。采用符合YY/T 0660标准中规定的Zeniva ZA-600聚醚醚酮（PEEK）材料制成。产品经辐照灭菌，灭菌有效期5年。 | 该产品适用于韧带重建术固定，骨-肌腱-骨或者软组织与骨之间的移植固定。如：膝关节交叉韧带重建移植物的固定等。
脊柱骨水泥 | 北京邦塞科技有限公司 | / | 国械注准20193130327 | 该产品由液体和粉体两部分组成。液体主要包含甲基丙烯酸甲酯（MMA）单体、N,N-二甲基甲苯胺和对苯二酚。粉体主要包含聚甲基丙烯酸甲酯（PMMA）共聚物，硫酸钡和过氧化苯甲酰。产品为无菌包装，一次性使用。安瓿瓶中液体采用除菌过滤方法灭菌；安瓿瓶吸塑包装采用环氧乙烷灭菌；粉体及其初包装采用ϒ射线灭菌；灭菌有效期两年。 | 适用于椎体成形术或椎体后凸成形术中对椎体的填充与稳定。
脊柱后路固定系统 | 江苏嘉斯康医疗科技有限公司 | / | 国械注准20193130499 | 该产品由椎弓根钉、提拉钉、连接棒、横向连接装置、螺母、角度连接棒、螺栓组成。由符合GB/T13810中规定的TC4钛合金材料制成。表面经微弧阳极氧化处理或者未经阳极氧化处理。非灭菌包装。 | 适用于脊柱胸腰椎骨折、脱位、滑脱、矫形时的后路内固定。
可调节带袢钛板 | 杭州锐健马斯汀医疗器材有限公司 | / | 国械注准20193130505 | 可调节带袢钛板由锁扣和钛板组成，产品可以预装一条符合YY/T1431的2#超高分子量聚乙烯（白色，英文简称UHMWPE）牵拉线和一条符合YY 0167标准的5#聚对苯二甲酸乙二醇酯（绿色，简称聚酯，英文简称PET）翻袢线。另有单独的钛板和锁扣可以单独使用。牵拉线由多股白色UHMWPE纤维编织而成。翻袢线由多股绿色PET纤维编制而成。锁扣是由多股符合YY/T1431标准白色和符合ASTM F2848-17标准的蓝色UHMWPE纤维混合编织而成。钛板由符合GB/T 13810标准的TC4 ELI制成。锁扣和牵拉线、翻袢线表面均带有硅橡胶（硅氧烷弹性体混合物）涂层。 产品无菌包装，经环氧乙烷灭菌，有效期为5年。 | 适用于十字交叉韧带重建手术中，将软组织固定到骨骼。
脊柱后路固定系统 | 江苏强圣医疗科技有限公司 | / | 国械注准20193130648 | 该产品由符合GB/T13810标准要求的TC4钛合金材料制成。产品由椎体钉、锁紧螺栓、锁紧螺母、提拉钉、折断式螺栓、横向连接装置、连接棒组成。产品表面经着色阳极氧化或微弧阳极氧化处理。非灭菌包装。 | 脊柱后路固定系统是供骨科手术时用于治疗脊柱骨折、脱位、滑脱、矫形内固定用。其中直径4.0mm以下的钉棒仅用于上胸椎。
带袢钛板 | 北京德益达美医疗科技有限公司 | / | 国械注准20193130653 | 产品由钛板、线圈和缝线组成，钛板由符合GB/T 13810标准规定的TC4钛合金材料制成，表面无着色处理；缝线和线圈的材质为超高分子量聚乙烯（UHMWPE），染色缝线含有蓝色填料钴铬蓝，表面无涂层。产品经环氧乙烷灭菌，灭菌有效期为3年。 | 适用于骨科重建术中韧带与肌腱或骨的固定。
带袢钛板系统 | 大博医疗科技股份有限公司 | / | 国械注准20193130701 | 该产品由固定板、线圈及牵引线组成。固定板由符合ISO 5832-3标准要求的Ti6Al4V钛合金材料制成，线圈及牵引线由超高分子量聚乙烯制成。本产品采用环氧乙烷灭菌，有效期为5年。 | 适用于骨科重建术中韧带或肌腱与骨的固定。
骨水泥 | 山东明德生物医学工程有限公司 | / | 国械注准20193130757 | 骨水泥由粉体和液体组成。粉体为丙烯酸树脂 （甲基丙烯酸甲酯聚合物，PMMA）、显影剂（BaSO4）和过氧化苯甲酰（BPO），粉体经过辐照灭菌。液体为甲基丙烯酸甲酯（MMA）、N,N-二甲基对甲苯胺（DMPT）和对苯二酚，液体采用超滤灭菌，瓶体采用环氧乙烷灭菌。灭菌有效期2年。 | 骨水泥适用于椎体骨折的填充、稳定和疼痛缓解。
带袢钛板 | 上海利格泰生物科技有限公司 | / | 国械注准20193130758 | 带袢钛板由缝线板、线圈和缝线组成，缝线包括标准缝线和扁平缝线。其中缝线板由符合GB/T13810-2007标准规定的TC4ELI材料制成，经着色阳极氧化。线圈、标准缝线（#2）和扁平缝线（4mm）由符合ASTM F2848-17的超高分子量聚乙烯材料制成，用于植入。标准缝线（#5）由超高分子量聚乙烯或聚对苯二甲酸乙二醇酯材料制成，扁平缝线（1mm）由超高分子量聚乙烯材料制成，用于牵引和翻转，不得植入。标准缝线（#2和#5）的蓝白色缝线中蓝色染料为符合21CFR73.1015的钴铬蓝，缝线均无涂层。产品经环氧乙烷灭菌，产品有效期3年。 | 产品适用于交叉韧带重建术中软组织与骨的固定。
前交叉韧带重建系统 | 上海利格泰生物科技有限公司 | / | 国械注准20193130811 | 该产品由缝线板、缝线扣和缝线组成，部分缝线带针。缝线板和缝线扣由符合GB/T 13810标准所规定的TC4ELI钛合金材料制成，缝线由聚对苯二甲酸乙二醇酯（PET）材料制成，绿色染料为符合21CFR 74.3206的D&C绿色6号，缝合针由符合YY/T 0294.1中规定的12Cr18Ni9不锈钢材料制成，钛合金产品表面经着色阳极氧化处理。灭菌包装，辐照灭菌，灭菌有效期3年。 | 该产品适用于前交叉韧带重建手术中韧带与骨的固定。
胸腰椎后路钉棒内固定系统 | 苏州奥特斯医疗器械科技有限公司 | / | 国械注准20193130898 | 胸腰椎后路钉棒内固定系统由可折断U型钉、可折断万向U型钉、U型钉、万向U型钉、连接杆、紧固螺丝、横连器部件等组成。产品采用符合GB/T13810-2007标准规定的钛合金TC4材料制成，产品表面无着色，非灭菌包装。 | 该产品适用于胸腰椎后路骨折、滑脱复位、矫形复位的内固定治疗。
胸腰椎后路钉棒固定系统 | 河北瑞鹤医疗器械有限公司 | / | 国械注准20193130924 | 该产品采用符合GB/T 13810规定的TC4钛合金材料制造。其中，F0-01型由椎体钉、锁紧螺栓、折断式螺栓、横向连接装置、连接棒组成；F0-05型由椎体钉、横向连接装置、锁紧螺栓、连接棒组成。产品表面可经着色阳极氧化处理，非灭菌包装。 | 适用于骨科胸腰椎骨折、脱位、滑脱、矫形的后路内固定手术。
脊柱后路内固定系统 | 苏州微创脊柱创伤医疗科技有限公司 | / | 国械注准20193131044 | 该产品由椎弓根钉（包含万向长尾椎弓根钉、万向长尾双螺纹椎弓根钉、定向长尾椎弓根钉、定向长尾双螺纹椎弓根钉、万向短尾椎弓根钉、万向短尾双螺纹椎弓根钉、定向短尾椎弓根钉、定向短尾双螺纹椎弓根钉）、连接棒、可调横连、固定横连、压紧螺母/自断压紧螺母、椎弓根钩、上椎板钩、下椎板钩、椎板钩（窄刃）、宽刃钩、窄刃钩、左偏移钩、右偏移钩、右角度钩、左角度钩组成。万向椎弓根钉的垫片由符合GB/T13810标准要求的TA3纯钛材料制成，其余组件由TC4钛合金材料制成。产品表面经着色阳极氧化或微弧阳极氧化处理。非灭菌包装。 | 产品用于胸、腰椎骨折、滑脱的后路矫形内固定
EH复合型骨水泥 | 上海倍尔康生物医学科技有限公司 | / | 国械注准20193131512 | 本品为双组分（粉、液）复合型骨水泥，其中粉液混合比例为10:7。粉剂组成：羟基磷灰石颗粒49.4%、聚甲基丙烯酸甲酯49.4%，引发剂过氧化苯甲酰1.2%；液剂组成：顺丁烯二酸酐改性甲基丙烯酸环氧树脂（EAM）78.5%，稀释剂甲基丙烯酸甲酯19.6%，促进剂N，N-二羟乙基对甲苯胺1.9%。预制体由EH复合型骨水泥经石膏翻模、浇注成型后固化而成。 | 适用于颅颌面部非负重区域骨缺损修复的治疗。
同种异体骨 | 湖北联结生物材料有限公司 | / | 国械注准20193131521 | 该产品由人骨加工而成。灭菌包装。 | 适用于骨缺损的填充、修复和脊柱手术的植骨融合。
人工骨修复材料 | 奥精医疗科技股份有限公司 | / | 国械注准20193131531 | 该产品主要由Ⅰ型胶原蛋白和羟基磷灰石组成，形状为圆柱体、长方体、梯形体或颗粒状。该产品经射线灭菌，一次性使用。 | 1. 四肢各类闭合性骨折骨缺损修复或难愈合部位骨折或开放性骨折缺损的二期修复;2. 骨折延迟愈合、不愈合或畸形愈合;3. 脊柱椎体间、横突间和(或)椎板间植骨融合;4. 各类截骨矫形植骨融合;良性骨肿瘤或瘤样病变切除后骨缺损修复;5.骨科其他各类无植骨禁忌的骨缺损修复。
同种骨植入材料 | 上海亚朋生物技术有限公司 | / | 国械注准20193131532 | 该产品为由人骨加工制成的冷冻干燥骨。灭菌包装。 | 适用于骨科手术时非承重性骨缺损的填充，与内固定产品配合使用
脊柱前路固定板 | 广东施泰宝医疗科技有限公司 | / | 国械注准20193131596 | 该产品采用符合GB/T 13810中规定的TC4钛合金材料制成，表面经着色阳极氧化，非灭菌包装。 | 与接骨螺钉配合使用，用于下颈椎、胸椎及腰椎创伤或疾患,需要进行前路减压、病灶清除、植骨后进行稳定性重建的病例。
胸普外科修补膜 | 冠昊生物科技股份有限公司 | / | 国械注准20193131645 | 该产品是用猪的心包膜或胸膜组织经环氧化物交联处理和改造制成的外科修补材料。包装内的材料和生理盐水保护液经伽玛射线辐照灭菌,产品一次性使用，货架有效期3年。 | 该产品适用于以下软组织的固定、包埋以及缺损组织的修补重建：胸腹壁缺损修补及重建(含疝修补)、食管胃吻合口包埋、支气管残端包埋、膈肌缺损修补重建、内脏包膜缺损修补。其中，TP-SK型号的产品仅适用于胸腹壁缺损修补及重建（含疝修补）。
颅颌骨板、螺钉系统 | 天津市康利民医疗器械有限公司 | / | 国械注准20193131675 | 该产品由符合GB/T13810规定的纯钛（TA2G、TA3G）及钛合金（TC4、TC4ELI）制成。产品表面无着色。一次性使用，以非无菌状态提供。 | 适用于颅骨、颌骨（包括顶骨、上颌骨、下颌骨、枕骨、额骨）部位缺损的修复和固定。
内固定钛网板系统 | 西安康拓医疗技术股份有限公司 | / | 国械注准20193131677 | 该产品由接骨板和接骨螺钉组成。接骨板分为钛网板和钛链接板，采用符合GB/T 13810标准规定的TA2纯钛材料制成，接骨螺钉采用符合GB/T 13810标准规定的TC4钛合金材料制成。纯钛及钛合金产品表面无着色。灭菌或非灭菌包装。 | 用于重建、修复或固定外伤及其它原因所致颅骨、颌面骨缺损或骨折内固定。
胸普外科修补膜 | 冠昊生物科技股份有限公司 | / | 国械注准20193131732 | 该产品是用牛的心包膜组织经环氧化物交联处理和改造制成的外科修补材料。包装内的材料和生理盐水保护液经伽玛射线辐照灭菌,产品一次性使用。货架有效期3年。 | 该产品适用于以下软组织的固定、包埋以及缺损组织的修补重建：胸腹壁缺损修补及重建(含疝修补)、食管胃吻合口包埋、支气管残端包埋、膈肌缺损修补重建、内脏包膜缺损修补。
脊柱内固定系统组件 | 北京优材京航生物科技有限公司 | / | 国械注准20193131819 | 产品材料为符合GB/T 13810规定的 TC4 钛合金。表面无着色。产品采用灭菌包装和普通包装两种形式。 | 用于临床Ⅰ-Ⅲ度的滑脱和骨折的复位和固定,脊柱稳定性重建。
藻酸盐敷料 | 威海洁瑞医用制品有限公司 | / | 国械注准20193140206 | 藻酸盐敷料由藻酸盐纤维组成。 产品为辐照灭菌,一次性使用。 | 片状藻酸盐敷料预期用于覆盖体表创面，吸收创面渗液；条状藻酸盐敷料预期用于体表窦道伤口，填充后起吸收渗出液、为创面愈合提供微环境作用。
凡士林无菌纱布 | 山东圣维尔医疗用品有限公司 | / | 国械注准20193140275 | 本品采用脱脂棉纱布和凡士林复合而成，采用钴60射线灭菌，一次性使用。 | 用于外科、烧伤科、耳鼻喉科创面贴敷、引流及填充瘘道。
一次性使用胰岛素笔配套用针 | 天津华鸿科技股份有限公司 | / | 国械注准20193140938 | 本产品由密封帖、针管、针座、外护套、内护套组成。主要原材料为聚丙烯（PP）、奥氏体不锈钢、医用透析纸、硅油。本产品采用辐照灭菌。 | 与注射笔配合使用向人体皮下注射药物。本产品可与下列注射笔配套使用：拜林笔、优伴笔、诺和笔、秀霖笔、东宝笔、万邦笔、联邦笔UNIPEN系列、得时笔、来得时预填充笔。
胶原蛋白海绵 | 北京湃生生物科技有限公司 | / | 国械注准20193170276 | 本产品是由牛跟腱组织中提取出的I型胶原蛋白，经冻干工艺制备而成。呈白色或微黄色多孔状、无菌状态提供，仅供一次性使用。 | 适用于口腔第三磨牙拔除术后牙槽窝填充以止血，防止异物进入，起到物理屏障作用 。
颅颌骨内固定系统 | 西安康拓医疗技术股份有限公司 | / | 国械注准20193170325 | 颅颌骨内固定系统由钛网板、钛链接板和螺钉三部分组成。其中钛网板和钛链接板采用符合GB/T13810-2017《外科植入物用钛及钛合金加工材》标准规定的纯钛（TA2G）材料制成，螺钉采用符合GB/T13810-2017《外科植入物用钛及钛合金加工材》标准规定的钛合金（TC4）材料制成。灭菌包装或非灭菌包装。 | 颅颌骨内固定系统中钛网板用于颅骨、颌面骨缺损的修复或重建；钛链接板用于颅骨、颌面骨骨折或缺损的链接或重建；螺钉用于固定钛网板或钛链接板。本产品不适用于下颌骨的链接和固定。
牙种植体系统 | 北京齿恒高科科技有限公司 | / | 国械注准20193170583 | 牙种植系统由种植体、基台、愈合螺丝、中央固位螺钉和封堵螺丝组成。其中种植体和愈合螺丝由GB/T13810-2017规定的纯钛TA2材料制成，基台、中央固位螺钉和封堵螺丝由GB/T13810-2017规定的钛合金TC4材料制成，种植体表面经喷砂处理，基台表面经阳极氧化处理，其他产品为机加工表面状态。灭菌包装交付。 | 用于牙缺失患者的种植修复，将牙种植体植入人体失牙部分的颌骨组织内，起义齿固位和支持作用，用以恢复或重建牙列缺损或缺失部分的形态和功能。
人工骨修复材料 | 奥精医疗科技股份有限公司 | / | 国械注准20193171523 | 该产品主要由I型胶原蛋白和羟基磷灰石组成,形状为圆柱体、长方体、梯形体或颗粒状。该产品经射线灭菌，一次性使用。 | 1、 口腔或整形外科骨缺损的填充与修复；2、 口腔或整形外科其他各类无植骨禁忌的骨缺损修复。
牙胶尖 | 天津达雅鼎医疗器械有限公司 | / | 国械注准20193171678 | 本产品的主要成分为古塔胶、硫酸钡、氧化锌 | 本产品为牙科固体根管填充材料, 用于根管治疗中根管充填、封闭
牙种植体系统 | 常州百康特医疗器械有限公司 | / | 国械注准20193171890 | 牙种植体系统由牙种植体、愈合帽、基台和螺栓组成。本系统分为软组织水平和骨水平两种型式。其中，骨水平包括B系和T系两种。牙种植体表面喷砂处理。牙种植体由GB/T 13810中规定的TA3、TA4纯钛，或TC4钛合金制成，基台、愈合帽、螺栓由GB/T 13810中规定的TC4钛合金制成。牙种植体为无菌包装，基台、愈合帽、螺栓为非无菌包装。 | 牙种植体系统是将牙种植体植入口腔失牙部位的颌骨组织内，起义齿支持和固位作用，并用以恢复或重建牙列缺损或缺失部分的形态和功能。
牙种植体系统 | 深圳安特医疗股份有限公司 | / | 国械注准20193171979 | 牙种植体系统由医用纯钛TA4及医用钛合金TC4制成，其中种植体在植入颌骨内可实现骨结合以支持上部义齿结构。该系统由种植体、覆盖螺丝、基台、愈合基台、临时基台、附件基台(携带体)和中央螺丝所组成。 | 牙种植体系统是将种植体植入人体失牙部位的颌骨组织内，起义齿固位和支持作用,并使用系统里的其他配件构造种植义齿，以便恢复或重建牙列缺损或缺失部分的形态和功能的医用装置。
口腔颌面锥形束计算机体层摄影设备 | 浙江朗视仪器有限公司 | / | 国械注准20203060545 | 产品由X射线管头、口腔颌面锥形束计算机体层/曲面体层摄影探测器、头影测量摄影探测器、控制装置、患者支撑装置、辅助定位装置、机架、工作站软件组成；其中，头影测量摄影探测器仅适用于配置A。 | 产品通过X射线锥形束计算机体层摄影、曲面体层摄影、头影测量摄影，供医疗机构作口腔颌面部X射线影像诊断用；其中，头影测量摄影仅适用于配置A。
口腔颌面锥形束计算机体层摄影设备 | 北京朗视仪器股份有限公司 | / | 国械注准20203060635 | 该产品由口腔颌面锥形束计算机体层摄影装置(X射线管头、限束器、CBCT摄影/曲面体层摄影探测器、头影测量摄影探测器、控制装置、患者支撑装置、辅助定位装置、机架、工作站及软件)和牙科摄影装置(X射线管头、限束器、控制装置、机架)组成,详见产品技术要求。 | 该产品供医疗机构用于口腔颌面部X射线影像和牙科摄影检查,包括X射线锥形束计算机体层摄影、曲面体层摄影、头影测量摄影、牙科摄影。
口腔颌面锥形束计算机体层摄影设备 | 上海怡友医疗器械有限公司 | / | 国械注准20203060803 | 该产品由X射线源组件、影像接收器、图像处理系统、激光灯、曝光开关组成，详见产品技术要求。 | 该产品供医疗机构用于口腔颌面部X射线影像诊断，支持X射线锥形束计算机体层摄影、曲面体层摄影、头影测量摄影和手腕部摄影。
注射用修饰透明质酸钠凝胶 | 杭州协合医疗用品有限公司 | / | 国械注准20203130096 | 该产品由预灌封注射器、注射针和封装在注射器中的凝胶组成。凝胶由经交联的透明质酸钠（交联剂为二乙烯基砜）、未经交联的透明质酸钠、盐酸利多卡因、氯化钠、磷酸盐缓冲体系以及注射用水组成，透明质酸钠由微生物发酵法制备，标示浓度为24mg/mL（包括经交联的透明质酸钠21.6mg/mL和未经交联的透明质酸钠2.4mg/mL）。注射用修饰透明质酸钠凝胶含有0.3%利多卡因。0.5mL/支和1.0mL/支规格的包装中含27G×1/2”注射针， 2.0mL/支和3.0mL/支规格的包装中含26G×1/2”注射针。注射针的材质为304牌号不锈钢，形状为直形锐针。封装了凝胶的注射器已经高温蒸汽灭菌，注射针已经伽马射线辐照灭菌。产品一次性使用。 | 本产品用于面部真皮组织中层至深层注射，以纠正中重度鼻唇部皱纹。
赋型脱钙骨基质材料 | 北京鑫康辰医学科技发展有限公司 | / | 国械注准20203130118 | 该产品由同种异体脱钙骨基质和赋型剂（甘油-脱钙骨明胶）组成。辐照灭菌，无菌有效期2年。 | 适用于脊柱和四肢非承重性骨缺损的填充和重建。
带袢钛板 | 山东威高骨科材料股份有限公司 | / | 国械注准20203130119 | 产品主要由钛板、线圈和缝线组成，缝线仅起牵拉作用。钛板采用符合GB/T 13810标准规定的TC4材料制成，产品表面可经黑灰色阳极氧化处理。线圈和缝线均由DSM公司的超高分子量聚乙烯纤维制成，其中带袢钛板II的线圈由110dtex纤维制成，颜色为白色；带袢钛板I的线圈由165dtex纤维编织的5#缝线制成，颜色为白色；引线1是由110dtex纤维编织的2#缝线；引线2是由165dtex纤维编织的5#缝线，其中2#缝线为白色+蓝色的混色，5#缝线为白色。线圈和缝线表面无涂层，白色未染色，蓝色所用染色剂为21 CFR 74.3106 D&C蓝色六号。产品经环氧乙烷灭菌，有效期三年。 | 适用于骨科重建术中韧带与肌腱或骨的固定。
带袢钛板 | 运怡（北京）医疗器械有限公司 | / | 国械注准20203130270 | 该产品由钛板及其附件（加强板和(或)牵引线）组成。钛板和加强板采用符合GB/T13810标准规定的TC4 ELI制造，表面无着色；牵引线根据颜色不同分为白色、蓝色、蓝白色三种，白色和蓝色牵引线由超高分子聚乙烯编织而成，无涂层，蓝色染料为D&C蓝色6号，蓝白色牵引线超高分子量聚乙烯与聚酯混编而成，蓝色染料为D&C蓝色6号，带NuSil MED1-4161涂层。灭菌包装，采用环氧乙烷灭菌，灭菌有效期4年。 | 适用于骨科重建术中韧带与肌腱或骨的固定
注射用修饰透明质酸钠凝胶 | 华熙生物科技股份有限公司 | / | 国械注准20203130295 | 该产品由预灌封玻璃注射器、不锈钢注射针和封装在注射器中的凝胶颗粒悬液组成。凝胶颗粒悬液由部分经修饰的透明质酸钠、盐酸利多卡因、氯化钠、磷酸盐缓冲液以及注射用水组成，其中透明质酸钠由微生物发酵法制备，标示浓度为12 mg/mL，盐酸利多卡因为注射级原料药，标识浓度为3 mg/mL。注射针的材质为304不锈钢，规格为30 G×1/2″，形状为直形锐针。封装了凝胶颗粒悬液的注射器已经高温蒸汽灭菌，注射针已灭菌。该产品一次性使用。货架有效期为36个月。 | 该产品用于面部真皮组织浅层到中层注射以纠正额部皱纹。
金属3D打印骨盆缺损匹配假体 | 北京爱康宜诚医疗器材有限公司 | / | 国械注准20203130303 | 该产品由髋臼周围型、骶骨型、螺钉组成。髋臼周围型由髂骨托和髋臼杯构成，骶骨型由骶骨融合体构成，螺钉由锁紧螺钉、桥接螺钉、紧固螺钉构成。髂骨托、髋臼杯与骶骨融合体由化学成分及力学性能符合GB/T13810标准中TC4要求的钛合金粉末材料经增材制造工艺制成，螺钉由符合GB/T13810标准要求的TC4锻造钛合金材料制成。非灭菌包装。 | 骶骨型与螺钉配合使用，髋臼周围型与螺钉及同企业同系列髋关节组件配合使用，适用于骨盆肿瘤切除后骨缺损填充及结构重建。
注射用交联透明质酸钠凝胶 | 上海其胜生物制剂有限公司 | / | 国械注准20203130314 | 该产品由预灌封在注射器中的凝胶、1 mL预灌封注射器和304L不锈钢注射针组成。凝胶主要由交联透明质酸钠、氯化钠、磷酸氢二钠、磷酸二氢钠以及注射用水组成，其中透明质酸钠由微生物发酵法制备，标示浓度为16 mg/mL，交联剂为二乙烯基砜。每盒产品包装含1支预灌封玻璃注射器和2支27G½”注射针。封装了凝胶的注射器已经高压蒸汽灭菌，注射针已经射线灭菌。该产品一次性使用，货架有效期36个月。 | 该产品用于注射到面部真皮组织的中层到深层部位，以纠正中重度鼻唇沟皱纹。
金属3D打印定制化颈椎融合体 | 北京爱康宜诚医疗器材有限公司 | / | 国械注准20203130344 | 产品是通过电子束熔融快速成型制成的多孔植入物，化学成分符合GB/T13810标准中TC4钛合金的要求，假体根据患者情况进行定制。非灭菌包装。 | 本产品在已进行观察研究的临床机构使用，适用于C2椎体及相邻节段肿瘤病变切除后的结构重建，须与内固定系统匹配永久植入。
胸腰后路钉棒系统 | 浙江德康医疗器械有限公司 | / | 国械注准20203130357 | 该产品由螺钉、矫形棒、螺塞、横连、侧连、连接器、骨钩组成，其中万向钉帽（除万向螺钉V外）、卡圈（除万向螺钉V、VI、VII外）、矫形棒由符合YY0605.12标准要求的钴铬钼合金材料制成，挡圈（除万向螺钉V、VI、VII外）由符合GB/T 13810标准要求的TA2纯钛材料制成，其他组件由符合GB/T 13810标准要求的TC4ELI钛合金材料制成，产品表面可经阳极氧化处理，非灭菌包装。 | 该产品适用于胸、腰、骶尾髂的后路内固定进行融合及矫形。
脊柱骨水泥 | 上海意久泰医疗科技有限公司 | / | 国械注准20203130359 | 该产品由粉体部分、液体部分组成。粉体部分含聚甲基丙烯酸甲酯、过氧化二苯甲酰及硫酸钡，液体部分含甲基丙烯酸甲酯、对苯二酚及N,N-二甲基-对-甲苯胺。EO及过滤灭菌包装，无菌有效期3年。 | 该产品用于脊椎主干缝隙填充。
带袢钛板固定系统 | 苏州市康力骨科器械有限公司 | / | 国械注准20203130361 | 带袢钛板固定系统按结构型式可分定长型和伸缩型，产品由缝线板、线圈和缝线组成。缝线板由符合GB/T 13810-2017标准规定的TC4钛合金制成，线圈由符合YY/T 1431-2016中规定的超高分子量聚乙烯（UHMWPE）纱线制成。缝线有白色、蓝白色、蓝色三种型式，白色缝线采用符合YY/T 1431-2016中规定的超高分子量聚乙烯（UHMWPE）或聚对苯二甲酸乙二醇酯（PET）纱线制成，蓝白色、蓝色缝线采用符合YY/T 1431-2016中规定的超高分量聚乙烯（UHMWPE）纱线制成。其中蓝白色、蓝色超高分子量聚乙烯中蓝色染料剂是钴铬蓝。缝线板表面可采用阳极氧化，产品以无菌状态提供，一次性使用，有效期五年 | 带袢钛板适用于骨科重建术中韧带或肌腱与骨的固定。
同种异体骨修复材料 | 武汉医佳宝生物材料有限公司 | / | 国械注准20203130364 | 产品为冷冻干燥同种异体骨，采用合法来源的供体骨组织为原料，经锯裁、清洗、脱脂、脱蛋白、漂洗、冻干及包装工艺加工而成。产品成分为人体皮质骨、松质骨。产品采用辐照灭菌，有效期三年。 | 适用于非承重部位骨缺损的充填、修复，关节、脊柱融合以及非承重骨的重建。
带袢钛板 | 青岛九远医疗科技有限公司 | / | 国械注准20203130395 | 带袢钛板由钛板、线圈和缝线组成。钛板由符合GB/T 13810标准规定的TC4ELI钛合金材料制成，表面未经阳极氧化处理。线圈由超高分子量聚乙烯材料制成。缝线由聚酯材料编制而成。缝线不植入人体。灭菌方式为环氧乙烷灭菌，灭菌有效期为三年。 | 适用于骨科重建术中韧带与肌腱或骨的固定。
骨水泥 | 深圳市汉强医用材料有限公司 | / | 国械注准20203130400 | 骨水泥是由粉体和液体两部分组成。粉体包括：丙烯酸甲酯-甲基丙烯酸甲酯聚合物，二氧化锆，过氧化苯甲酰，叶绿素铜（E141）。液体包括：甲基丙烯酸甲酯，N,N-二甲基对甲苯胺，对苯二酚及叶绿素铜（E141）。该产品的最终灭菌方式采用环氧乙烷灭菌，有效期3年。 | 该产品适用于经皮椎体成形术和椎体后凸成形术，用于椎体空腔的填充和稳定。
骨水泥 | 深圳市汉强医用材料有限公司 | / | 国械注准20203130402 | 本产品由粉体和液体两部分组成。粉体包括：丙烯酸甲酯-甲基丙烯酸甲酯聚合物、二氧化锆、过氧化苯甲酰和叶绿素铜（E141）；液体包括：甲基丙烯酸甲酯、N,N-二甲基对甲苯胺、对苯二酚。该产品的最终灭菌方式采用环氧乙烷灭菌，有效期3年。 | 该产品适用于经皮椎体成形术（PVP）和椎体后凸成形术（PKP），用于椎体空腔的填充和稳定。
脊柱连接棒 | 北京市富乐科技开发有限公司 | / | 国械注准20203130415 | 该产品由直型连接棒、弯型连接棒、单六方直型连接棒、双六方直型连接棒、单六方弯型连接棒、双六方弯型连接棒组成。产品采用符合YY 0605.12标准规定的锻造钴铬钼合金材料制成。表面喷砂处理，非灭菌包装。 | 与本企业胸腰椎椎弓根系统组件配合，适用于创伤、矫形、退行性病变胸腰骶椎后路内固定。
胸腰后路钉棒系统 | 江苏艾为康医疗器械科技有限公司 | / | 国械注准20203130509 | 胸腰后路钉棒系统由矫形棒、椎弓根钉、矫形钩、连接块、横连装置、顶紧/自断螺塞、侧方联接器七类零部件组成。根据矫形棒直径大小、形式的不同，分为Ⅰ型、Ⅱ型、Ⅲ型三个产品型号。各零部件选用GB/T 13810中规定的TC4材料制造，产品表面经（着色、黑灰色）阳极氧化，交付状态为辐照灭菌和非灭菌两种状态，灭菌有效期5年。 | 该产品适用于如下情况的患者进行牢固的胸腰椎后路固定，维持生理曲度,进行复位固定、融合、矫形。1. 椎间盘突出、退行性病变辅助内固定；2. T1－L5骨折及脱位；3. 肿瘤切除术后重建固定；4. 脊柱矫形（包括脊柱后凸、前凸或脊柱侧弯）；5. 假关节形成；6. 既往融合失败；7. 椎管狭窄。
带袢钛板 | 北京瑞朗泰科医疗器械有限公司 | / | 国械注准20203130516 | 带袢钛板由钛板、线袢、提拉线、翻转线组成，钛板由符合GB/T13810-2017规定的牌号为Ti6Al4VELI的钛合金材料制造，钛板分为经过着色阳极氧化及表面无着色两种形式；线袢、提拉线、翻转线由符合ASTM F2848-17的超高分子量聚乙烯材料制造，无涂层，线袢及提拉线均为白色，翻转线为白蓝色，其中蓝色部分含有蓝色染料钴铬蓝，提拉线、翻转线不得用于植入，翻修板和提拉线、翻转线不得配合本注册单元之外产品使用，产品经环氧乙烷灭菌，灭菌有效期为3年。 | 适用于骨科重建术中韧带或肌腱与骨的固定。
注射用交联透明质酸钠凝胶 | 华熙生物科技股份有限公司 | / | 国械注准20203130568 | 该产品由预灌封玻璃注射器、不锈钢注射针和封装在注射器中的凝胶颗粒悬液组成。凝胶颗粒悬液由交联和未交联的透明质酸钠、盐酸利多卡因、氯化钠、磷酸盐缓冲液以及注射用水组成，其中透明质酸钠由微生物发酵法制备，标示浓度为20mg/mL（包括经交联的透明质酸钠18 mg/mL，未经交联的透明质酸钠2 mg/mL），盐酸利多卡因标识浓度为3 mg/mL。注射针的材质为304不锈钢，规格为27 G×1/2″，形状为直形锐针，经环氧乙烷灭菌。0.5 mL : 10 mg的规格配备1个27G注射针，其余规格每支产品配备2个27G注射针。封装了凝胶颗粒悬液的注射器经高温蒸汽灭菌。该产品一次性使用，产品货架有效期3年。 | 该产品用于面部真皮组织中层至深层注射以纠正中重度鼻唇部皱纹。
注射用交联透明质酸钠凝胶 | 华熙生物科技股份有限公司 | / | 国械注准20203130569 | 该产品由预灌封玻璃注射器、不锈钢注射针和封装在注射器中的凝胶颗粒悬液组成。凝胶颗粒悬液由交联和未交联的透明质酸钠、盐酸利多卡因、氯化钠、磷酸盐缓冲液以及注射用水组成，其中透明质酸钠由微生物发酵法制备，标示浓度为20mg/mL（包括经交联的透明质酸钠18 mg/mL，未经交联的透明质酸钠2 mg/mL），盐酸利多卡因标识浓度为3 mg/mL。注射针的材质为304不锈钢，规格为27 G×1/2″，形状为直形锐针，经环氧乙烷灭菌。0.5 mL : 10 mg的规格配备1个27G注射针，其余规格每支产品配备2个27G注射针。封装了凝胶颗粒悬液的注射器经高温蒸汽灭菌。该产品一次性使用，产品货架有效期3年。 | 本产品用于面部真皮组织中层至深层注射以纠正中重度鼻唇部皱纹。
丙烯酸树脂骨水泥 | 宁波华科润生物科技有限公司 | / | 国械注准20203130609 | 该产品由粉剂和液剂组成。其中，粉剂的组分是聚甲基丙烯酸甲酯、甲基丙烯酸甲酯-苯乙烯共聚物、硫酸钡、过氧化苯甲酰，液剂的组分是甲基丙烯酸甲酯、N，N-二甲基对甲苯胺、对苯二酚。灭菌包装，其中，粉剂是辐照灭菌，液剂是采用过滤除菌后包装进行环氧乙烷灭菌。灭菌有效期3年。 | 该产品适用于骨质疏松引起的椎体压缩性骨折的椎体填充。
注射用交联透明质酸钠凝胶 | 瑞莱思（北京）医疗器械有限公司 | / | 国械注准20203130700 | 该产品由预灌封注射器中的凝胶，1mL预灌封注射器和AISI304不锈钢注射针组成。凝胶主要由交联透明质酸钠、盐酸利多卡因、非交联透明质酸钠、氯化钠、磷酸氢二钠、磷酸二氢钾、氯化钾以及注射用水组成，其中透明质酸钠由微生物发酵法制备，标示浓度为18mg/mL，交联剂为二乙烯基砜。盐酸利多卡因标称含量为3mg/mL。每盒产品包装含1-2支预灌封注射器，每支预灌封注射器配有2支27G½"注射针。封装了凝胶的注射器经湿热灭菌，注射针经环氧乙烷灭菌或辐照灭菌。无菌状态提供，一次性使用。货架有效期24个月 | 本产品用于面部真皮组织中层至深层注射填充,以纠正中重度鼻唇沟皱纹。
髋臼钛网系统 | 天津正天医疗器械有限公司 | / | 国械注准20203130741 | 髋臼钛网系统由钛网和钛网螺钉组成。其中，钛网由符合ISO 5832-2标准要求的3级纯钛材料制成，钛网螺钉由符合ISO 5832-3标准规定的Ti6Al4V钛合金材料制造。灭菌包装，采用伽马射线辐照灭菌，灭菌有效期为5年。 | 适用于采用骨水泥型髋臼部件进行置换前，髋臼侧骨缺损的重建。
不可吸收韧带固定螺钉 | 北京德益达美医疗科技有限公司 | / | 国械注准20203130821 | 该产品由符合GB/T 13810-2017标准规定的TC4钛合金材料制成，表面无着色处理。产品经环氧乙烷灭菌，有效期为5年 | 适用于韧带的修复和重建。
全缝线锚钉 | 北京天星博迈迪医疗器械有限公司 | / | 国械注准20203130877 | 该产品由植入物和插入器组成。植入物包括缝线锚钉和高强度不可吸收缝线,缝线采用超高分子量聚乙烯丝线编织而成,缝线颜色有白色、蓝色和蓝白色三种,其中蓝色丝材中的添加剂为符合21CRF73. 1015的钴铬蓝,插入器接触人体部分材料采用符合ASTM F899中规定的S30400不锈钢材料制成,产品经环氧乙烷灭菌,一次性使用,产品有效期为5年。 | 该产品适用于肩,足/踝,膝,肘,手部/腕,髋关节的肌腱、韧带的修复固定及重建术,软组织与骨的连接固定。
足踝锁定接骨板系统 | 常州奥斯迈医疗器械有限公司 | / | 国械注准20203130932 | 产品由足踝锁定接骨板、足踝锁定螺钉和足踝金属接骨螺钉组成。由符合GB/T 13810标准规定的TC4材料制成。表面无阳极氧化处理，非无菌包装。 | 该产品适用于小块骨骨折的固定或重建。
胸腰椎后路钉棒内固定系统 | 苏州郎和医疗器械科技有限公司 | / | 国械注准20203130977 | 胸腰椎后路钉棒内固定系统型号为III型， III型由可折断U型钉、可折断万向U型钉、U型钉、万向U型钉、连接棒、紧固螺丝、横连器部件组成。胸腰椎后路钉棒内固定系统采用符合GB/T 13810标准规定的TC4钛合金材料制成。产品表面无着色。产品采用非灭菌包装。 | 适用于胸腰椎后路骨折、滑脱复位、矫形复位的内固定治疗。
藻酸盐填充条 | 广州润虹医药科技股份有限公司 | / | 国械注准20203140927 | 由藻酸盐纤维组成 。 | 适用于带有腔隙的伤口，填充后起吸收渗出液、为创面愈合提供微环境作用。
一次性使用无菌注射针 | 苏州瀚诺馨生物科技有限公司 | / | 国械注准20203141017 | 本产品由导液接头、调节旋钮、粘合剂、针座、注胶套、壳体、针管、负压抽吸端组成。针座、导液接头、壳体采用符合YY/T 0242-2007规定的医用输液、输血、注射器具用聚丙烯专用料制成，调节旋钮采用符合GB/T 12672-2009规定的丙烯腈-丁二烯-苯乙烯(ABS)树脂制成，注胶套采用符合YY/T 0806-2010规定的医用输液、输血、注射及其他医疗器械用聚碳酸酯专用料制成，针管采用符合GB/T 18457-2015制造医疗器械用不锈钢针管中规定的奥氏体不锈钢304材料制成。产品经环氧乙烷灭菌，无菌。 | 本产品与一次性使用无菌注射器装配后，配套电子注射器使用，用于面部真皮层注射透明质酸钠。本产品只可由具有资质的医护人员操作，限定在医疗机构使用。
牙科种植体 | 茵普朗（上海）医疗器械有限公司 | / | 国械注准20203170039 | 该产品分为Implantium及SuperLine二个系列，均为纯钛材质（四级钛TA4），表面经过Al2O3大颗粒喷砂和盐酸、硝酸的酸蚀处理（即：S.L.A.表面处理方法）。经γ射线灭菌后以无菌状态交付。 | 用于植入口腔牙齿缺失部位，恢复或重建牙列缺损部分的形态和功能。
牙胶尖 | 山东达雅鼎医疗器械有限公司 | / | 国械注准20203170284 | 本产品主要成分为古塔胶、氧化锌、硫酸钡。 | 本产品为牙科根管填充材料，用于根管治疗中根管充填、封闭。
口腔可吸收生物膜 | 陕西瑞盛生物科技有限公司 | / | 国械注准20203170454 | 由牛心包组织制成的可吸收胶原膜。产品经伽马射线辐照灭菌，一次性使用。 | 本品适用于拔牙后、囊肿切除术及残根拔除术后骨缺损填充；即刻或延迟种植时种植体周围骨缺损的引导组织再生术；牙槽嵴的扩展与重建修复；牙周疾病引起的牙槽骨缺损修复。通常与骨粉联合使用。
颅内血栓抽吸导管 | 威海禾木吉瑞生物科技有限公司 | / | 国械注准20213030332 | 由颅内血栓抽吸导管、导引鞘和Y型止血阀组成。环氧乙烷灭菌，一次性使用，货架有效期三年。 | 颅内血栓抽吸导管系统预期在症状发作后8小时内，用于继发于颅内大血管闭塞（颈内动脉、大脑中动脉- M1和M2段、基底动脉和椎动脉）的急性缺血性脑卒中患者的血运重建。不能使用静脉组织型纤溶酶原激活物(IV t- PA)或IV t-PA治疗失败的患者是该治疗的人选。
口腔颌面锥形束计算机体层摄影设备 | 北京朗视仪器股份有限公司 | / | 国械注准20213060034 | 该产品由口腔颌面锥形束计算机体层摄影装置(含X射线管头、限束器、CBCT摄影/曲面体层摄影探测器、头颅摄影探测器、控制装置、患者支撑装置、辅助定位装置、机架、工作站)和牙科摄影装置（含X射线管头、限束器、控制装置、机架）组成，产品配置详见产品技术要求。 | 该产品通过X射线锥形束计算机体层摄影、曲面体层摄影、头影测量摄影、牙科摄影（仅适用于配置2），供医疗机构作口腔颌面部X射线影像及牙科摄影诊断用。
口腔颌面锥形束计算机体层摄影设备 | 合肥登特菲医疗设备有限公司 | / | 国械注准20213060343 | 该产品由X射线管头（含高压发生器、 X射线管、限束器）、CBCT/曲面体层摄影用影像接收器、头影测量影像接收器、控制装置、辅助定位装置、机架、工作站软件组成，产品配置详见产品技术要求。 | 该产品通过X射线锥形束计算机体层摄影、曲面体层摄影、头影测量摄影（仅适用于配置02-10），供医疗机构作口腔颌面部X射线影像诊断用。
口腔颌面锥形束计算机体层摄影设备 | 深圳市深图医学影像设备有限公司 | / | 国械注准20213060472 | 该产品由X射线管头、平板探测器、机架、工作站、限束器、控制台、辅助定位装置、工作站软件组成，详见产品技术要求。 | 该产品供医疗机构用于口腔颌面部X射线影像检查，支持X 射线锥形束计算机体层摄影、曲面体层摄影。
口腔颌面锥形束计算机体层摄影设备 | 深圳市安健科技股份有限公司 | / | 国械注准20213060475 | 本产品主要由锥形束计算机体层摄影和曲面体层摄影探测器、头影测量摄影探测器、X射线管头、机架、限束器、激光定位灯、图像处理系统和辅助定位装置组成。 | 产品通过X射线锥形束计算机体层摄影、曲面体层摄影、头影测量摄影，供医疗机构作口腔颌面部X射线影像诊断用。
口腔颌面锥形束计算机体层摄影设备 | 有方（合肥）医疗科技有限公司 | / | 国械注准20213060478 | 该产品由X射线发生装置、平板探测器、控制装置、辅助定位装置、机架、工作站组成，详见产品技术要求。 | 该产品供医疗机构用于成人口腔颌面部X射线影像检查，支持X射线锥形束计算机体层摄影。
口腔颌面锥形束计算机体层摄影设备 | 深圳市菲森科技有限公司 | / | 国械注准20213060925 | 由X射线管头、高压发生器、X射线管、限束器、平板探测器、曝光手闸、主机操作界面、辅助定位装置（鬓角支撑、腮托、耳夹、把手、激光定位灯）、扫描机架、头影测量装置、工作站软件、嵌入式软件组成。 | 产品通过X射线锥形束计算机体层摄影、曲面体层摄影、头影测量摄影，供医疗机构作口腔颌面部X射线影像诊断用。
人工耳蜗植入体 | 浙江诺尔康神经电子科技股份有限公司 | / | 国械注准20213120782 | 人工耳蜗植入体由刺激器、接收线圈、蜗内电极阵列、蜗外平板电极、蜗外环状电极和内磁铁组成。是人工耳蜗系统的可植入部分。 | 适用于年龄在12个月及以上的双耳重度和极重度感音神经性耳聋患者的听力重建。
界面螺钉 | 运怡（北京）医疗器械有限公司 | / | 国械注准20213130017 | 该产品由聚醚醚酮界面螺钉和固定鞘组成。采用符合YY/T 0660标准中规定的Zeniva ZA-600聚醚醚酮材料制成。伽马射线辐照灭菌，有效期4年。 | 适用于膝关节交叉韧带重建术中骨与软组织固定。
全膝关节假体 | 北京爱康宜诚医疗器材有限公司 | / | 国械注准20213130041 | TMK全膝关节假体产品由股骨髁假体、胫骨平台假体、胫骨垫片假体、髌骨假体和附件（包括加长杆、填充块、拉钉、锁夹、螺钉）组成。其中股骨髁假体由铸造钴铬钼合金材料制成，符合YY0117.3标准规定；胫骨垫片假体、髌骨假体由超高分子量聚乙烯材料制成，符合GB/T19701.2标准规定2型的要求；胫骨平台、加长杆由TC4锻造钛合金材料制成，符合GB/T13810标准的规定。填充块由钛合金材料经电子束熔融技术制成，符合GB/T13810标准规定的TC4钛合金的要求。适用于全膝关节置换，骨水泥固定，髌骨假体根据适用症情况，可选择置换或不置换。产品为灭菌包装，钴60辐照灭菌有效期为5年。 | 本产品用于全膝关节假体置换，适用于因严重膝关节炎而引起疼痛或功能障碍，经保守治疗无效或效果不显著的患者。此类患者同时伴有严重的膝关节内、外翻畸形、骨质缺损，同时需要植骨或金属填充块进行修复。
不可吸收韧带固定螺钉 | 江苏爱厚朴医疗器械有限公司 | / | 国械注准20213130074 | 该产品为柱形韧带固定螺钉，由符合GB/T13810-2017中规定的TC4 （Ti6Al4V）材料制成，产品表面经微弧阳极氧化处理。辐照灭菌包装，货架有效期4年。 | 适用于膝关节韧带重建术中软组织与骨间的移植固定。
足踝锁定接骨板系统 | 创生医疗器械（中国）有限公司 | / | 国械注准20213130104 | 该产品由足踝锁定接骨板、足踝锁定螺钉和足踝金属接骨螺钉组成。由符合GB/T 13810-2017标准规定的TC4材料制成。表面经阳极氧化处理。灭菌和非灭菌包装。灭菌有效期5年。 | 该产品适用于足踝部骨折内固定或骨重建。
多孔型椎体融合器 | 湖南华翔医疗科技有限公司 | / | 国械注准20213130105 | 该产品由化学成分符合GB/T 13810标准中TC4要求的钛合金粉末材料，经选择性激光熔融快速成型技术制成。产品为柱状中空结构，横截面为马蹄铁状，四壁均有网格，前壁为三角形镂空和矩形镂空孔结构，左右壁为菱形网格，后壁为三角形网格，四壁的两端有多孔结构，上下端面与水平面呈一定夹角。产品表面无着色，交付状态分为灭菌和非灭菌两种，灭菌包装的产品经γ射线辐照灭菌，灭菌有效期5年 | 与颈椎前路内固定系统配合使用，用于颈椎C3-C7节段椎体切除术后单节段椎体重建与植骨融合。
不可吸收韧带固定螺钉 | 北京瑞朗泰科医疗器械有限公司 | / | 国械注准20213130108 | 产品是由符合GB/T13810-2017规定的牌号为TC4ELI的钛合金材料制造而成的螺钉状植入物，产品表面无着色，产品经伽马射线辐照灭菌，有效期为3年。 | 产品适用于韧带的修复和重建。
不可吸收韧带固定螺钉 | 北京市富乐科技开发有限公司 | / | 国械注准20213130123 | 该产品由界面螺钉、锥形界面螺钉、弧形界面螺钉组成。由符合GB/T13810标准规定的TC4钛合金材料制成。产品表面为本色状态，辐照灭菌或非灭菌包装，灭菌有效期为4年。 | 该产品适用于韧带重建术中通过挤压形式固定软组织移植物或骨-肌腱移植物。
注射用交联透明质酸钠凝胶 | 杭州科腾生物制品有限公司 | / | 国械注准20213130191 | 该产品由预灌封玻璃注射器、不锈钢注射针和封装在注射器中的凝胶颗粒悬液组成。凝胶颗粒悬液主要由部分经交联修饰的透明质酸钠、氯化钠、磷酸盐缓冲体系以及注射用水组成，其中透明质酸钠由微生物发酵法制备，标示浓度为20 mg/mL（包括经交联修饰的透明质酸钠18 mg/mL和未经交联修饰的透明质酸钠2 mg/mL ）。包装中配件27G和/或26G注射针各1支。封装了凝胶的注射器已经高温蒸汽灭菌，注射针已经射线灭菌或者环氧乙烷灭菌。该产品一次性使用，货架有效期36个月。 | 适用于面部皮肤真皮组织中层至深层注射，以纠正中重度鼻唇沟。
不可吸收韧带固定螺钉 | 北京万洁天元医疗器械股份有限公司 | / | 国械注准20213130241 | 产品是由符合GB/T 13810的TC4材料制成，产品表面无着色。一次性使用无菌产品，经伽马射线灭菌，灭菌有效期5年。 | 适用于肩关节、膝关节、踝关节部位韧带的修复和重建。
带袢钛板 | 江苏爱厚朴医疗器械有限公司 | / | 国械注准20213130243 | 该产品由钛板、线圈和缝线组成。钛板采用符合GB/T 13810-2017标准中规定的TC4（Ti6Al4V）材料制成；缝线、线圈采用符合ASTM F2848-17规定的超高分子量聚乙烯纤维编织制成，钛板产品表面无着色或经着色阳极氧化处理。缝线表面无涂层，颜色分为：白色、蓝色和白蓝色。环氧乙烷灭菌包装，有效期3年。 | 适用于十字交叉韧带重建术中软组织与骨的固定。
聚乳酸面部填充剂 | 长春圣博玛生物材料有限公司 | / | 国械注准20213130276 | 该产品为聚乳酸微球、甘露醇和羧甲基纤维素钠组成的冻干粉，使用前需经0.9%氯化钠注射液复溶为混悬液。产品经辐照灭菌，一次性使用。货架有效期二年。 | 适用于注射到真皮深层，以纠正中重度鼻唇沟皱纹。
聚醚醚酮界面螺钉 | 长春圣博玛生物材料有限公司 | / | 国械注准20213130288 | 该产品由符合YY/T 0660标准规定的ZA-600聚醚醚酮（PEEK）聚合物制成。灭菌包装，辐照灭菌，有效期5年。 | 该产品用于在前十字韧带(ACL)、后十字韧带(PCL)重建术中软组织移植物的固定。
超高分子量聚乙烯缝线 | 北京天星博迈迪医疗器械有限公司 | / | 国械注准20213130366 | 该产品包括缝线和带针缝线。缝线分为圆线和扁线，采用超高分子量聚乙烯纱线编织而成，分为白线、蓝线和白蓝线，蓝色染料为符合21CFR73.1015的钴铬蓝。缝合针由符合ASTM F899-12的S30200不锈钢制成。环氧乙烷灭菌包装，有效期5年。 | 与同企业已上市聚醚醚酮带线锚钉配合，适用于肌腱、韧带的修复固定及重建术，软组织与骨的连接固定。如：肩、肘、膝、髋、指、腕、踝、趾关节肌腱、韧带的连接固定。
不可吸收带线锚钉 | 上海方润医疗科技股份有限公司 | / | 国械注准20213130443 | 该产品由锚钉、缝线（带针或不带针）和插入器组成。其中，锚钉由符合GB/T 13810标准规定的TC4ELI钛合金材料制成，表面无阳极氧化处理； 缝线由超高分子量聚乙烯材料制成；缝合针由符合YY/T 0043标准规定的30Cr13不锈钢材料制成；不带针产品中的插入器杆由符合YY/T 0294.1标准规定的M号不锈钢材料制成；带针产品中的插入器杆由符合YY/T 0726标准规定的630不锈钢材料制成。环氧乙烷灭菌，灭菌有效期5年。 | 适用于肌腱、韧带的修复固定及重建术，骨与软组织的连接固定。
含左旋乳酸-乙二醇共聚物微球的交联透明质酸钠凝胶 | 爱美客技术发展股份有限公司 | / | 国械注准20213130460 | 该产品由预灌封注射器、一次性使用无菌注射针和封装在注射器中的凝胶组成。凝胶主要由交联透明质酸钠、左旋乳酸-乙二醇共聚物微球、盐酸利多卡因、磷酸盐缓冲体系组成，其中左旋乳酸-乙二醇共聚物微球标示含量为18%。透明质酸钠是由微生物发酵法制备而成的，其标示浓度为17mg/mL，盐酸利多卡因的标示浓度为3 mg/mL。封装了凝胶的注射器经高温蒸汽灭菌，一次性使用无菌注射针经环氧乙烷灭菌。该产品一次性使用。产品货架有效期2年。 | 本产品适用于真皮深层、皮下浅层及深层注射填充纠正中、重度鼻唇沟皱纹。
重组Ⅲ型人源化胶原蛋白冻干纤维 | 山西锦波生物医药股份有限公司 | / | 国械注准20213130488 | 该产品为白色海绵状固体，由重组Ⅲ型人源化胶原蛋白组成。玻璃瓶包装，一次性使用，无菌过程生产。货架有效期18个月。该产品使用时用无菌生理盐水溶解。 | 用于面部真皮组织填充以纠正额部动力性皱纹（包括眉间纹、额头纹和鱼尾纹）。
不可吸收韧带固定螺钉 | 上海方润医疗科技股份有限公司 | / | 国械注准20213130489 | 产品由螺钉组成。螺钉由符合GB/T 13810标准规定的TC4ELI钛合金材料制成。表面无阳极氧化处理；环氧乙烷灭菌，灭菌有效期5年。 | 适用于韧带的修复和重建。
胸骨板系统 | 江苏双羊医疗器械有限公司 | / | 国械注准20213130508 | 胸骨板系统由胸骨板和胸骨螺钉组成。胸骨板由符合GB/T 13810标准规定的TA3G纯钛材料制造，胸骨螺钉由符合GB/T 13810标准规定的TC4钛合金材料制造。产品表面可经微弧阳极氧化处理或着色阳极氧化处理或未经阳极氧化处理三种状态，非灭菌包装。 | 胸骨板系统适用于稳定和固定胸壁前部的骨折，包括胸骨切开术后的胸骨固定和胸骨重建中辅助排列和稳定骨骼的外科操作。
带袢钛板 | 纳通生物科技（北京）有限公司 | / | 国械注准20213130623 | 该产品由钛板、 纽扣钛板、 线圈、牵引缝线、翻转缝线组成。钛板由符合 GB/T 13810标准规定的 Ti6Al4V ELI 钛合金材料制成， 纽扣钛板由符合 GB/T 13810标准规定的 TA3G 纯钛材料制成，线圈由白色超高分子量聚乙烯材料制成；牵引缝线为白色缝线或蓝白色缝线，白色缝线材料为超高分子量聚乙烯，蓝白色缝线中白线为超高分子量聚乙烯，蓝线为含有蓝色酞菁铜染料的聚丙烯；翻转缝线由含有 D&C Green No.6 染料的聚对苯二甲酸乙二酯制成，均单独使用。灭菌包装，环氧乙烷灭菌，灭菌有效期 5 年。 | 该产品适用于骨科重建术中韧带或肌腱与骨的固定。
可吸收带线锚钉 | 北京天星博迈迪医疗器械有限公司 | / | 国械注准20213130678 | 该产品由锚钉、缝线和插入器组成，锚钉和缝线植入体内，插入器不植入体内，锚钉由丙交酯（85%）-乙交酯（15%）共聚物(PLGA)和β-磷酸三钙(β-TCP)共混物制成，部分锚钉穿线孔由符合YY/T 0660标准要求的Zeniva ZA-600聚醚醚酮(PEEK)材料制成；缝线由符合ASTM F2848标准要求的超高分子量聚乙烯单丝编织而成；缝线分圆型线和扁型线，颜色有白色、蓝色、蓝白色。插入器头部由符合ASTM F899标准要求的630不锈钢材料制成。环氧乙烷灭菌，灭菌有效期3年。 | 适用于肩、肘、膝、髋关节手术中肌腱及韧带的修复、固定及重建。
胸腰后路钉棒内固定系统 | 天津市康尔医疗器械有限公司 | / | 国械注准20213130718 | 胸腰后路钉棒内固定系统由GⅠ型、GⅡ型、GⅢ型、GⅣ型、GⅤ型组成，该产品采用GB/T 13810-2017中规定的TC4制成。产品表面为本色状态、着色阳极氧化状态、黑灰阳极氧化状态，采用灭菌或非灭菌状态交货。 | 适用于骨科胸腰椎骨折、脱位、滑脱，矫形的后路内固定手术。
聚醚醚酮韧带固定螺钉 | 山东威高骨科材料股份有限公司 | / | 国械注准20213130722 | 聚醚醚酮韧带固定螺钉由符合YY/T 0660-2008规定的PEEK材料制成。产品经辐照灭菌，以无菌形式提供。灭菌有效期五年。 | 适用于膝关节韧带重建术中固定骨-肌腱-骨或软组织移植物。
聚醚醚酮界面螺钉系统 | 纳通生物科技（北京）有限公司 | / | 国械注准20213130726 | 该产品由界面螺钉和固定翼组成，均由符合YY/T 0660标准要求的聚醚醚酮材料制成。产品经辐照灭菌，无菌有效期5年。 | 界面螺钉单独使用或与固定翼联合使用，用于十字韧带重建术中固定移植的软组织。
同种骨植入材料 | 四川恒普科技有限公司 | / | 国械注准20213130746 | 产品原材料为合法来源的人类骨组织，经低温冷冻、清洗、冻干、辐照灭菌处理，加工制成骨科所需形状。灭菌包装，有效期3年。 | 适用于非承重性骨缺损填充、修补和骨融合。
脊柱后路内固定系统 | 上海斯潘威生物技术有限公司 | / | 国械注准20213130798 | 该产品采用符合GB/T 13810-2017中规定的TC4钛合金材料制成。其中，JHL-Ⅰ型、JHL-Ⅱ型由椎体钉、螺塞、横向连接装置、连接棒组成；产品表面经着色阳极氧化或黑灰色阳极氧化处理，其中JHL-Ⅰ型、JHL-Ⅱ型椎体钉中的球形环和JHL-Ⅰ型中横向连接装置中的小圆销表面无着色，JHL-Ⅰ型中椎体钉的万向螺钉座、角度横向连接器、自断螺塞和JHL-Ⅱ型中自断螺塞为着色阳极氧化处理，其余部件均为黑灰色阳极氧化处理。产品含灭菌包装和非灭菌包装。灭菌产品采用钴-60γ射线辐照灭菌，灭菌有效期5年。 | 适用于骨科胸腰椎骨折、脱位、滑脱、矫形的后路内固定手术。
丙烯酸树脂骨水泥 | 上海尚融生物科技有限公司 | / | 国械注准20213130800 | 丙烯酸树脂骨水泥是由粉剂和液剂组成。其中粉剂由聚甲基丙烯酸甲酯，二氧化锆，过氧化苯甲酰制成；液剂由甲基丙烯酸甲酯、N,N-二甲基-对甲苯胺、对苯二酚制成。粉剂成分包装在双层纸塑袋内，采用环氧乙烷灭菌。液剂成分经过滤除菌并灌装进液袋后，以纸塑袋封装，再采用环氧乙烷对包装进行灭菌。产品有效期2年。 | 适用于骨质疏松引起的椎体压缩性骨折患者，在经皮椎体成形术中对椎体的填充与稳定。
带袢钛板 | 长春圣博玛生物材料有限公司 | / | 国械注准20213130801 | 带袢钛板由钛板、线圈和缝线三部分组成。钛板由符合GB 13810标准规定的钛合金(TC4 ELI)材料制成,线圈由超高分子量聚乙烯材料制成, 缝线有两种,白色缝线由超高分子量聚乙烯材料制成,蓝白色缝线由超高分子量聚乙烯加聚丙烯单丝（CAS：25085-53-4）材料制成，蓝白色缝线中蓝色染料为酞菁铜（Ⅱ）(CAS：147-14-8)，符合21CRF74.3045规定。缝线不植入人体,环氧乙烷灭菌包装。灭菌有效期为3年。 | 适用于交叉韧带重建术中软组织与骨的固定。
不可吸收韧带固定螺钉 | 纳通生物科技（北京）有限公司 | / | 国械注准20213130819 | 不可吸收韧带固定螺钉由符合GB/T 13810规定的TC4钛合金制成，产品表面无着色，以灭菌状态交付，灭菌方式为辐照灭菌，灭菌有效期5年。 | 该产品适用于韧带的修复和重建。
全缝线锚钉 | 杭州锐健马斯汀医疗器材有限公司 | / | 国械注准20213130825 | 该产品由锚钉、缝线、缝针、插入器和手柄组成。锚钉由聚对苯二甲酸乙二醇酯（聚酯）纤维编织而成。缝线分标准缝线和扁平线带两种，颜色为白色、白蓝色、白绿色，白色和白蓝色缝线由超高分子量聚乙烯纤维编织而成，蓝色染料为符合21CFR73.1015的钴铬蓝；白绿色缝线由白色超高分子量聚乙烯纤维混合绿色聚酯纤维编织而成，绿色染料为符合21CFR74.12066的D&C绿色6号。缝线使用的硅胶涂层为NuSil的MED-2214涂层。缝针由符合GB/T4240的12Cr18Ni9不锈钢制成，插入器由符合YY/T 0294的05Cr17Ni4Cu4Nb或06Cr19Ni10不锈钢制成。灭菌包装，采用环氧乙烷灭菌，有效期5年。 | 适用于肩袖、二头肌肌腱、肩关节和髋关节盂唇、膝关节侧副韧带、踝关节侧副韧带的修复固定及重建术,软组织与骨的连接固定。
带袢钛板 | 北京市富乐科技开发有限公司 | / | 国械注准20213130861 | 产品由钛板、线圈和缝线组成，缝线分为引线和尾线。钛板由符合GB/T 13810标准规定的钛合金TC4材料制成；钛板表面为着色阳极氧化状态或本色状态。线圈和缝线由超高分子量聚乙烯材料制成, 线圈颜色为白色，缝线颜色为白色和蓝白色，其中蓝白色缝线中的蓝色染料为符合21CFR73.1012的钴铬蓝。产品采用环氧乙烷灭菌，有效期限为四年。 | 该产品适用于骨科重建术中韧带与肌腱或骨的固定。
复合骨水泥 | 山东冠龙医疗用品有限公司 | / | 国械注准20213130946 | 复合骨水泥由粉体和液体两部分组成。粉体包括聚甲基丙烯酸甲酯、硫酸钡、过氧化苯甲酰、羟基磷灰石；液体包括甲基丙烯酸甲酯、N,N-二甲基对甲苯胺、对苯二酚。产品为灭菌包装，其中粉体采用环氧乙烷灭菌，液体采用过滤除菌。灭菌有效期3年。 | 适用于因骨质疏松导致的椎体压缩性骨折或因外伤导致的椎体骨折，预期在经皮椎体成形术或经皮椎体后凸成形术中对椎体的填充和稳定。
聚醚醚酮固定螺钉系统 | 北京科仪邦恩医疗器械科技有限公司 | / | 国械注准20213130959 | 该产品由聚醚醚酮界面螺钉和/或固定鞘组成,界面螺钉可单独使用,或与固定鞘配合使用。采用符合YY/T0660标准要求的Zeniva ZA-600聚醚醚酮材料制成，灭菌包装，灭菌方法为辐照灭菌，灭菌有效期5年。 | 该产品适用于膝关节交叉韧带重建固定术中骨-肌腱-骨或者软组织与骨之间的固定。
生物陶瓷人工骨 | 纳通生物科技（北京）有限公司 | / | 国械注准20213130997 | 生物陶瓷人工骨由β磷酸三钙（β-TCP）和羟基磷灰石（HA）组成，为混合双相多孔生物陶瓷骨修复材料。β-TCP含量为85±5%，HA含量为15±5%。该产品以灭菌状态交付。辐射灭菌，无菌有效期为3年。 | 用于四肢非承重部位骨缺损的填充。
带袢钛板 | 北京市春立正达医疗器械股份有限公司 | / | 国械注准20213131086 | 该产品由线圈、缝线、钛板组成。其中钛板由符合GB/T13810标准规定的TC4材料制成；线圈和缝线由符合YY/T1431的超高分子聚乙烯（UHMWPE）材料制成，缝线（5#）只起导引作用，缝线为蓝白色，蓝色染料为符合21CFR73.1015的钴铬蓝。灭菌包装，环氧乙烷灭菌，灭菌有效期5年。 | 该产品适用于骨科重建术中韧带或肌腱与骨的固定。
带袢钛板 | 北京科仪邦恩医疗器械科技有限公司 | / | 国械注准20213131088 | 带袢钛板由钛板、线圈和牵引线组成，钛板由符合GB/T 13810中钛合金TC4 ELI制成，表面经黑灰色阳极氧化处理。线圈和牵引线由符合ASTM F2848的超高分子量聚乙烯（UHMWPE）制成，分白色、蓝色和蓝白色，蓝色染料为符合21CFR73.1015的钴铬蓝，无涂层。灭菌包装、灭菌方式为环氧乙烷灭菌、灭菌有效期5年。 | 适用于骨科重建术中韧带或肌腱与骨的固定。
一次性使用钝末端注射针 | 杭州迪诺医疗器械有限公司 | / | 国械注准20213140760 | 产品由针管、针座、护套和连接部组成。产品经环氧乙烷灭菌，一次性使用。 | 用于在面部真皮组织注射透明质酸钠凝胶。本产品仅由具有资质的医护人员操作，限定在医疗机构使用。
一次性使用注射包 | 上海康德莱企业发展集团股份有限公司 | / | 国械注准20213140824 | 产品由钝末端注射针、破皮针组成，其中钝末端注射针针管带有长度标记。钝末端注射针、破皮针由保护套、针管和针座组成。钝末端注射针、破皮针针座为聚丙烯（PP）材料、保护套为聚丙烯（PP）或聚乙烯（PE）材料，针管为不锈钢（SUS304）材料。 | 产品用于在真皮组织注射修饰透明质酸钠凝胶产品以进行面部填充。产品只可由具有资质的医护人员操作，限定在医疗机构中使用。
海藻酸钙敷料 | 江西博恩锐尔生物科技有限公司 | / | 国械注准20213141105 | 非自粘型海藻酸钙敷料：是由海藻酸钙纤维采用非织造工艺制成的片状或条状敷料。 | 用于覆盖慢性创面，吸收创面渗液，其中条状海藻酸钙敷料用于带有腔隙的伤口，填充后起吸收渗出液的作用。
海藻酸钙敷料 | 江西博恩锐尔生物科技有限公司 | / | 国械注准20213141134 | 非自粘型海藻酸钙敷料：是由海藻酸钙纤维采用非织造工艺制成的片状或条状敷料。 | 用于覆盖慢性创面，吸收创面渗液，其中条状海藻酸钙敷料用于带有腔隙的伤口，填充后起吸收渗出液的作用。
口腔可吸收生物膜 | 深圳兰度生物材料有限公司 | / | 国械注准20213170483 | 该产品是一种白色或淡黄色薄膜，由猪源组织经一系列处理后制成，主要成分为胶原的生物制品。 | 适用于下列牙周和牙槽骨软硬组织修复治疗，起物理阻隔作用，通常与骨粉联合使用，防止充填材料移动：拔牙后、残根拔除术后拔牙窝填充；牙槽嵴增高；牙周疾病引起的牙槽骨缺损修复。
骨水平牙种植体基台 | 杭州民生立德医疗科技有限公司 | / | 国械注准20213170645 | 骨水平牙种植体基台由直基台、粘结基台、角度基台、临时基台、螺钉组成。其中直基台、粘结基台、角度基台采用符合GB/T 13810-2007中规定的TC4ELI钛合金，表面处理为氮化钛涂层。螺钉采用符合GB/T 13810-2007中规定的TC4ELI钛合金，无表面处理。临时基台采用符合GB/T 13810-2007中规定的TA4纯钛材料，无表面处理。产品非无菌提供。 | 适用于口腔上、下颌骨的骨内种植治疗，放置于种植体上方使修复体如冠、桥与种植体连接起来。
骨水平牙种植体及附件 | 杭州民生立德医疗科技有限公司 | / | 国械注准20213170721 | 产品由骨水平牙种植体及附件（覆盖螺丝和愈合基台组成），材质均为符合GB/T 13810-2007或ASTM F67-13中规定的TA4纯钛材料。产品为一次性使用无菌产品，经伽马射线灭菌处理，有效期为5年。牙种植体表面采用大颗粒喷砂酸蚀（SLA）技术处理；覆盖螺丝为电解着色，愈合基台无表面处理。 | 通过外科手术的方式将其植入人体缺牙部位的上下颌骨内，用于为义齿等修复体提供固定或支撑，以恢复患者的咀嚼功能。
牙科种植体及附件 | 四川鸿政博恩口腔科技有限公司 | / | 国械注准20213170859 | 牙科种植体及附件由牙科种植体和覆盖螺丝组成。其中覆盖螺丝由符合 GB/T 13810-2017 中牌号为 TC4ELI 钛合金材料制造表面经阳极氧化处理；牙科种植体材质由符合 GB/T 13810-2017 中牌号为 TA4G 纯钛材料制造，表面经喷砂酸蚀处理，经伽马射线辐照灭菌以无菌形式提供。 | 通过外科手术的方式将本产品植入人体缺牙部位的上下颌牙槽骨内，用于为义齿等修复体提供固定或支撑，以恢复患者的咀嚼功能。
可吸收生物膜 | 北京大清生物技术股份有限公司 | / | 国械注准20213171081 | 本产品选取猪小肠粘膜下层组织（SIS）,环氧乙烷灭菌，灭菌有效期3年，无菌包装。 | 本产品需配合骨粉使用，用于成人患者牙槽外科手术的骨缺损修复，包括：填充拔牙窝、牙槽嵴的恢复、牙周骨缺损充填。
可吸收生物修复膜 | 北京湃生生物科技有限公司 | / | 国械注准20213171114 | 本品是牛跟腱组织经一系列处理后制备的可吸收生物修复膜，具有光滑面和粗糙面双层结构，主要成分是胶原蛋白，可在体内降解。无菌状态提供，辐照灭菌，有效期4年。 | 本产品需要与骨粉联合使用，起物理阻隔作用，防止充填材料移动，包括：拔牙后、残根拔除术后拔牙窝填充；牙槽嵴恢复；牙周疾病引起的牙槽骨缺损修复。
二氧化碳激光治疗机 | 武汉高科恒大光电股份有限公司 | / | 国械注准20223010452 | 由主机、导光装置、脚踏开关、扫描装置（仅用于点阵模式）、应用附件（50mm通用手具1个，无调焦功能）、电源线及防护眼镜组成，主机由激光器、激光电源、瞄准装置、隔离变压器、控制装置、排烟装置、安全防护装置、冷却装置组成。 | 该产品在医疗机构使用，用于对人体组织的汽化、碳化、凝固和照射，以达到治疗的目的。连续模式和脉冲模式用于治疗疣，点阵模式用于治疗头面部增生性瘢痕。应在5度以上运输贮存。
等离子手术设备 | 重庆西山科技股份有限公司 | / | 国械注准20223010859 | 该产品由主机CHAES1、脚踏开关JTB2、灌注控制器EF2和一次性使用等离子手术电极（PLA-EA21、PLA-EA31、PLA-EA41、PLA-EA51）组成。电极为一次性使用、环氧乙烷灭菌、有效期3年。 | 该产品适用于鼻部、咽部软组织的切割、消融、凝血，需在生理盐水环境下使用，同时可配合内窥镜使用。
一次性使用等离子手术电极 | 西安外科医学科技有限公司 | / | 国械注准20223011101 | 由头端、手柄、连接线缆、连接器组成；带吸引功能的部分型号还包括吸引管；带出水吸引功能的部分型号还包括吸引管和输水管。详见产品技术要求。 | 该产品在内窥镜手术中与等离子手术设备配合使用，用于在生理盐水环境下，对鼻部、喉部、关节部位软组织进行切割、凝血，以及脊柱部位软组织的凝血。在医疗机构中使用。
一次性使用等离子手术电极 | 北京瑞朗泰科医疗器械有限公司 | / | 国械注准20223011242 | 本品由返回电极、电极前端、电极杆、手柄、连接线缆、吸引管（DX型）组成。产品经辐射灭菌，灭菌有效期为5年。 | 与等离子手术设备及灌注泵配合使用，在关节镜或矫形外科手术中对软组织进行切割和凝血。在生理盐水环境下使用。
抽吸导管 | 上海沃比医疗科技有限公司 | / | 国械注准20223030392 | 该产品由抽吸导管、压力延长管、蒸汽塑形针和可撕裂鞘管组成。套装包装配置包括抽吸导管、压力延长管、蒸汽塑形针和可撕裂鞘管；非套装包装配置包括抽吸导管，蒸汽塑形针和可撕裂鞘管。该产品所有组件均经环氧乙烷灭菌，一次性使用，货架有效期三年。 | 适用于在症状发作后8小时内，用于继发于颅内大血管闭塞（颈内动脉、大脑中动脉-M1和M2段、基底动脉和椎动脉）的急性缺血性脑卒中患者的血运重建。不能使用静脉组织型纤溶酶原激活物（IV t-PA）或IV t-PA治疗失败的患者是该治疗的人选。
血栓抽吸导管 | 苏州中天医疗器械科技有限公司 | / | 国械注准20223031222 | 血栓抽吸导管由管体、应力缓冲管、座、亲水涂层、末端头端和显影环组成，导管为非水合性导管。包装内配有附件导入鞘管和塑形针。产品经环氧乙烷灭菌，一次性使用，货架有效期2年。 | 适用于在症状发作后8小时内，用于继发于颅内大血管闭塞（颈内动脉、大脑中动脉M1和M2段、基底动脉和椎动脉）的急性缺血性脑卒中患者的血运重建。不能使用静脉组织型纤溶酶原激活物（IV t-PA）或IV t-PA治疗失败的患者是该治疗的人选。
椎体成形球囊导管及组件 | 浙江康飞思医疗科技有限公司 | / | 国械注准20223040701 | 椎体成形球囊导管及组件由穿刺针、钻头、引导丝、扩张器、骨水泥填充器、椎体成形球囊导管组成。椎体成形球囊导管的球囊、芯管、外管由符合ASTM D792/D412标准的聚氨酯制成，显影环由符合YS/T201标准的铂铱合金制成，支撑丝由符合YY/T0294.1标准的M牌号不锈钢制成。穿刺针-套管、扩张器-扩张套管、扩张器-保护套管、骨水泥填充器-外壳由符合YY/T0294.1标准规定的M牌号不锈钢材料制成；钻头、骨水泥填充器-推杆由符合ASTM F899标准规定的630牌号不锈钢材料制成；穿刺针-探针由符合YY/T0294.1标准规定的C牌号不锈钢材料制成；引导丝由符合GB4234标准规定的00Cr18Ni14Mo3不锈钢制成。产品经环氧乙烷灭菌，灭菌有效期为3年。 | 椎体成形球囊导管与穿刺针、钻头、引导丝、扩张器、骨水泥填充器配合使用，用于因骨质疏松导致的椎体压缩性骨折需开展的经皮椎体后凸成形术。穿刺针、钻头、引导丝、扩张器用于建立骨水泥进入椎体的工作通道，椎体成形球囊导管通过球囊扩张建立骨水泥注入空腔，骨水泥填充器用于推注骨水泥。该套产品只作为手术工具使用，不可用于植入。
口腔颌面锥形束计算机体层摄影设备 | 康达洲际医疗器械有限公司 | / | 国械注准20223060271 | 该产品由 X 射线管头、X 射线影像接收器（包括曲面体层影像接收器、头影测量影像接收器、CBCT摄影用影像接收器）、控制装置、辅助定位装置、机架和工作站组成。 | 该产品通过X射线锥形束计算机体层摄影、曲面体层摄影、头影测量摄影，供医疗机构作口腔颌面部X射线影像诊断用。
口腔颌面锥形束计算机体层摄影设备 | 合肥美亚光电技术股份有限公司 | / | 国械注准20223060296 | 该产品由口腔颌面锥形束计算机体层摄影装置（X射线管头、限束器、CBCT/曲面体层摄影探测器、头影测量摄影用影像接收器、设备机架、美亚牙科摄片软件、美亚牙科客户端软件）、牙科摄影装置（X射线管头、设备机架、控制装置）组成。 | 该产品通过X射线锥形束计算机体层摄影、曲面体层摄影、头影测量摄影、牙科摄影，供医疗机构作口腔颌面部X射线影像诊断用。
口腔颌面锥形束计算机体层摄影设备 | 安徽麦科视科技有限公司 | / | 国械注准20223060580 | 口腔颌面锥形束计算机体层摄影设备由X射线管头（X射线高压发生器、X射线管）、限束器、机架、探测器、X射线影像软件组成。 | 产品通过X射线锥形束计算机体层摄影、曲面体层摄影、头影测量摄影（适用于Glory-pro-900A机型），供医疗机构作口腔颌面部X射线影像诊断用。
口腔颌面锥形束计算机体层摄影设备 | 合肥美亚光电技术股份有限公司 | / | 国械注准20223060753 | 该产品由X射线管头、限束器、CBCT/曲面体层摄影用影像接收器、头影测量摄影用影像接收器、控制装置、辅助定位装置、机架和工作站软件组成，具体信息见产品技术要求附录。 | 该产品通过X射线锥形束计算机体层摄影、曲面体层摄影及头影测量摄影，供医疗机构用于口腔颌面部X射线影像检查。
口腔颌面锥形束计算机体层摄影设备 | 上海怡友医疗器械有限公司 | / | 国械注准20223060781 | 产品由X射线源组件、影像接收器（锥形束计算机体层摄影/曲面体层摄影用影像接收器、头影测量摄影/手腕部摄影用影像接收器）、图像处理系统（VcaptureSW发布版本：1.1，EzDent-i 发布版本：2.1，Ez3D-i 发布版本：4.1）、激光灯及辅助定位装置组成。 | 产品通过X射线锥形束计算机体层摄影、曲面体层摄影、头影测量摄影、手腕部摄影，供医疗机构作口腔颌面部X射线影像诊断用。
耳鼻喉双源锥形束计算机体层摄影设备 | 北京朗视仪器股份有限公司 | / | 国械注准20223060951 | 由大视野成像系统（含X射线管头（高压发生器、X射线管）、限束器、平板探测器）、小视野成像系统（含X射线管头（高压发生器、X射线管套、X射线管）、限束器、平板探测器）、控制装置、扫描床、头托、机架、激光定位灯、工作站组成。 | 用于耳部、鼻部、咽喉部气道、口腔颌面部的X射线锥形束体层摄影检查。
口腔颌面锥形束计算机体层摄影设备 | 常州博恩中鼎医疗科技有限公司 | / | 国械注准20223061228 | 产品由X射线管头、限束器、锥形束计算机体层摄影和曲面体层摄影探测器、头影测量摄影探测器（仅适用于Bondream 3D-1030XS）、图像处理系统、机架、触控板和辅助定位装置组成。 | 产品通过X射线锥形束计算机体层摄影、曲面体层摄影、头影测量摄影，供医疗机构作口腔颌面部X射线成像诊断用，其中头影测量摄影仅适用于Bondream 3D-1030XS。
一次性使用内镜消化道黏膜下填充剂 | 山东威高宏瑞医学科技有限公司 | / | 国械注准20223130005 | 产品由一次性使用注射器和黏膜填充剂组成，黏膜填充剂由羟乙基淀粉、氯化钠、亚甲蓝、注射用水组成。产品一次性使用，采用湿热灭菌，货架有效期24个月。 | 用于食管和胃内窥镜下黏膜病变剥离手术，填充于黏膜下层。
带袢钛板 | 常州苏川医疗科技有限公司 | / | 国械注准20223130029 | 带袢钛板由线圈、钛板和缝线组成。钛板由符合GB/T 13810中TC4制造，表面未着色；缝线和线圈由符合ASTM F 2848 标准中医用级超高分子量聚乙烯纱线制造，表面无涂层。线圈为白色，缝线分白色、蓝白、黑白三种颜色，其中蓝色部分含有符合21CFR73.1015的铬钴铝氧化物，黑色部分含有符合21CFR74.3054的碳黑。产品经环氧乙烷灭菌，有效期3年。 | 适用于骨科重建术中韧带或肌腱与骨的固定。
可调式带袢钛板系统 | 北京万洁天元医疗器械股份有限公司 | / | 国械注准20223130189 | 该产品由钛板、牵引线和线圈三部分结构组成。钛板由符合 GB/T 13810标准要求的TC4钛合金材料制成，线圈由符合YY/T 1431标准要求的超高分子量聚乙烯纱线制成，其中蓝色线含钴铬蓝染料，牵引线为聚对苯二甲酸乙二醇酯多股缝线，含D&amp;C绿色6号染料，线圈及牵引线表面无涂层，钛板表面经着色阳极氧化。产品经环氧乙烷灭菌包装，无菌有效期2年。 | 该产品适用于骨科重建术中韧带与肌腱或骨的固定。
带袢钛板 | 北京贝思达生物技术有限公司 | / | 国械注准20223130320 | 该产品由钛板、线圈、缝线（包括牵引线和翻转线）组成。钛板由符合GB/T 13810的TC4钛合金制成，表面无阳极氧化处理；线圈、牵引线和翻转线由符合ASTM F2848的超高分子量聚乙烯（UHMWPE）材料制成，无涂层，线圈为白色，牵引线有白色（B）和蓝白色(L)，翻转线为蓝白色，其中蓝色部分含有符合21CFR73.1015的铬钴铝氧化物。产品经环氧乙烷灭菌，有效期3年。 | 适用于膝关节骨科重建术中韧带或肌腱与骨的固定。
丙烯酸类树脂骨水泥 | 德州健洁医疗器械有限公司 | / | 国械注准20223130328 | 产品由粉体和液体两部分组成。粉体包含聚甲基丙烯酸甲酯、过氧化苯甲酰和硫酸钡；液体包括甲基丙烯酸甲酯、N,N-二甲基对甲苯胺和对苯二酚。产品经环氧乙烷灭菌，一次性使用。 | 适用于因骨质疏松引起的椎体压缩性骨折，预期在经皮椎体成形术中对椎体的填充与稳定。
颅骨修补重建系统 | 大博医疗科技股份有限公司 | / | 国械注准20223130332 | 产品包括连接板、网板及螺钉。连接板、网板采用符合YY/T 0660规定的聚醚醚酮（PEEK）材料制成，牌号为PEEK-OPTIMA®，等级为：LT1 。螺钉采用符合ISO 5832-3规定的Ti6Al4V钛合金材料制成。螺钉表面经着色阳极氧化处理。含灭菌包装和非灭菌包装。灭菌包装采用γ射线灭菌，灭菌有效期为5年。 | 适用于脑颅骨缺损部位的修补重建，网板与连接板须配合使用。
同种异体骨植入材料 | 南京吾岳道医疗科技发展有限公司 | / | 国械注准20223130384 | 该产品由合法取得的捐献体及术中切除的骨组织经加工而成，主要成分有无机矿物质及胶原，产品经辐照灭菌，灭菌有效期2年。 | 适用于骨科手术时非承重性骨缺损的填充，必要时与内固定配合使用。
带袢钛板 | 北京中安泰华科技有限公司 | / | 国械注准20223130416 | 带袢钛板由钛板、线圈、缝线组成，缝线仅起牵拉作用。钛板由符合GB/T13810标准规定的钛合金TC4材料制成；线圈和缝线由超高分子量聚乙烯材料制成，线圈分为可调节线圈和固定线圈。缝线蓝色染料为钴铬蓝Al2Co2Cr203，缝线为Ⅰ类、多股。产品采用环氧乙烷灭菌，有效期三年。 | 带袢钛板适用于骨科重建术中韧带或肌腱与骨的固定。
带袢钛板 | 运怡（北京）医疗器械有限公司 | / | 国械注准20223130451 | 本产品由钛板、袢环和牵引线组成。钛板采用符合GB/T13810标准规定的TC4ELI材料制造，表面阳极氧化着色处理；袢环由超高分子量聚乙烯材料制成，表面无涂层；牵引线由超高分子量聚乙烯编织或超高分子量聚乙烯与聚酯编织而成，有白色、蓝白色二种，蓝色染料为D&C蓝色6号，超高分子量聚乙烯与聚酯混编牵引线表面有涂层。本产品采用的是环氧乙烷灭菌，有效期为4年。 | 适用于骨科重建术中韧带或肌腱与骨的固定。
界面螺钉 | 上海方润医疗科技股份有限公司 | / | 国械注准20223130468 | 该产品由符合YY/T0660的聚醚醚酮（Zeniva ZA-500）材料制成。产品采用环氧乙烷灭菌，灭菌有效期5年。 | 该产品适用于膝关节交叉韧带重建时将肌腱或韧带移植物固定到骨组织中。
聚醚醚酮钉鞘固定系统 | 北京瑞朗泰科医疗器械有限公司 | / | 国械注准20223130469 | 本产品包含PEEK界面螺钉和PEEK外鞘，其中所有PEEK界面螺钉均可单独使用，部分PEEK界面螺钉开可以与PEEK外鞘配合使用。产品由符合YY/T0660标准要求的（PEEK, Solvay Zeniva ZA-600）材料制造而成，经环氧乙烷灭菌，有效期5年。 | 用于在交叉韧带重建术中骨与软组织的固定。
同种脱钙骨基质 | 上海亚朋生物技术有限公司 | / | 国械注准20223130480 | 该产品由人骨加工制成，经脱钙、冷冻干燥，灭菌包装，采用辐照灭菌，灭菌有效期2年。 | 适用于骨科手术时非承重性骨缺损的填充，必要时与内固定配合使用。
注射用交联透明质酸钠凝胶 | 浙江景嘉医疗科技有限公司 | / | 国械注准20223130481 | 该产品由预灌封注射器、一次性使用无菌注射针、封装在注射器中的凝胶颗粒悬液组成。凝胶颗粒悬液由交联和未交联的透明质酸钠、盐酸利多卡因、氯化钠、磷酸盐缓冲体系及注射用水组成，其中透明质酸钠凝胶由微生物发酵法制备，标示浓度为20mg/mL（包括经交联透明质酸钠18mg/mL，未经交联的透明质酸钠2mg/mL），盐酸利多卡因标示浓度为3mg/ml。一次性使用无菌注射针材质为304不锈钢，形状为直锐针，规格为27G，每支产品配备2个注射针。封装了凝胶悬液的注射器经湿热灭菌，注射针经环氧乙烷灭菌。该产品一次性使用，产品货架有效期3年。 | 该产品用于面部真皮组织中层至深层注射以纠正中重度鼻唇沟皱纹。
脱细胞异体真皮 | 北京桀亚莱福生物技术有限责任公司 | / | 国械注准20223130489 | 该产品取材于人体捐献体的皮肤，经理化处理而成。辐照灭菌。一次性使用。货架有效期2年。 | 该产品可供人体真皮缺损的替代和修复（不包括面部除皱）。
注射用交联透明质酸钠凝胶 | 北京凯诺瑞和医疗器械有限公司 | / | 国械注准20223130516 | 该产品由预灌封注射器、一次性使用无菌注射针和封装在注射器中的凝胶悬液组成。凝胶悬液由交联和未交联的透明质酸钠、磷酸盐缓冲液组成，其中透明质酸钠凝胶由微生物发酵法制备，标示浓度为20mg/mL（包括经交联透明质酸钠18mg/mL，未经交联的透明质酸钠2mg/mL）。封装了凝胶悬液的注射器经湿热灭菌，注射针经伽玛射线灭菌。一次性使用无菌注射针材质为不锈钢，规格为27G×1/2”，每支产品配备2个注射针。该产品一次性使用，产品货架有效期2年。 | 该产品用于面部真皮组织中层至深层注射以纠正中重度鼻唇沟皱纹。
聚醚醚酮界面螺钉 | 浙江科惠医疗器械股份有限公司 | / | 国械注准20223130556 | 该产品由界面螺钉和/或界面螺钉固定鞘组成，界面螺钉可单独使用，或与界面螺钉固定鞘配合使用。采用符合YY/T 0660要求的PEEK OPTIMA LT1聚醚醚酮聚合物材料制成。产品采用辐照灭菌，灭菌有效期五年，以无菌形式提供，一次性使用。 | 用于在膝关节交叉韧带重建手术中将韧带或肌腱移植物固定到骨组织中。
带袢钛板 | 上海方润医疗科技股份有限公司 | / | 国械注准20223130665 | 带袢钛板由钛板、线圈、牵拉线及翻袢线组成。其中钛板由符合GB/T13810标准的TC4ELI钛合金材料制成，无表面阳极氧化处理。线圈由白色超高分子量聚乙烯材料制成，牵拉线由白色超高分子量聚乙烯材料和蓝色聚丙烯材料制成，蓝色染料为酞菁铜。翻袢线由绿色聚对苯二甲酸乙二醇酯（聚酯PET）材料制成，绿色染料为DC&Green#6。线圈、牵拉线和翻袢线表面均无涂层。采用环氧乙烷灭菌，有效期3年。 | 适用于交叉韧带重建术中将软组织固定到骨骼上。
不可吸收带线锚钉 | 杭州锐健马斯汀医疗器材有限公司 | / | 国械注准20223130669 | 不可吸收带线锚钉由植入物和插入器组成。植入物包括带翼锚钉组件和不可吸收缝线（缝线有不带缝合针和带缝合针两种），其中带翼锚钉组件由锚钉主体和锚钉翼组成。插入器主要由插入杆和插入器手柄组成。锚钉主体由符合GB/T13810标准规定的TC4 ELI材料制成，表面无涂层处理；锚钉翼由符合GB 24627标准规定的镍-钛合金材料制成。缝线由超高分子量聚乙烯材料制成，缝线有白色、蓝色和白蓝色，缝线产品表面带有硅橡胶涂层(MED-2214)，蓝色缝线由氧化铬-钴-铝蓝色染色剂染色而成，染色剂CAS号为68187-11-1；缝合针由符合YY/T0294.1标准规定的12Cr18Ni9材料制成。插入器与人体接触的插入杆由符合YY/T 0294.1中05Cr17Ni4Cu4Nb不锈钢制成，不与人体接触的手柄由ABS和PC材料制成。产品采用环氧乙烷灭菌，灭菌有效期5年。 | 适用于肩、踝、足、腕、手、肘、膝韧带和肌腱的修复/重建。
骨小梁髋臼垫块 | 北京市春立正达医疗器械股份有限公司 | / | 国械注准20223130693 | 骨小梁髋臼垫块是由符合YY /T1701标准的Ti6Al4VELI粉末通过电子束熔融技术快速成型制造而成，结构为多孔结构。打印成品化学成分及要求须符合GB/T13810标准。采用钴60辐照灭菌，灭菌有效期为5年 | 骨小梁髋臼垫块产品与本企业同一系统组件配合，作为非骨水泥假体使用，适用于髋关节置换翻修术中髋臼侧Paprosky分型中的ⅡB,ⅢA,ⅢB型骨缺损填充。
带线锚钉组件-缝线 | 北京科仪邦恩医疗器械科技有限公司 | / | 国械注准20223130705 | 该产品分为带针和不带针两种形式，带针缝线由缝线和缝合针组成，缝线由超高分子量聚乙烯编织而成，缝合针由不锈钢制成；不带针缝线是由超高分子量聚乙烯制成。缝线颜色有白色、蓝色、蓝白色三种，其中蓝色丝材中的添加剂为钴铬蓝，无涂层。环氧乙烷灭菌包装，无菌有效期5年。 | 与同企业同系统聚醚醚酮带线锚钉配合使用，适用于在肩、肘、膝、髋、指、腕、踝、趾关节肌腱、韧带的修复固定及重建术中将软组织固定到骨组织中。
不可吸收韧带固定螺钉 | 浙江科惠医疗器械股份有限公司 | / | 国械注准20223130710 | 该产品由符合GB/T13810的TC4材料制成，产品表面未经阳极氧化处理。产品为灭菌包装，采用辐照灭菌，灭菌有效期为5年。 | 适用于膝关节部位韧带的修复与重建。
带袢钛板 | 天津正天医疗器械有限公司 | / | 国械注准20223130733 | 带袢钛板分为可调节线圈带袢钛板和固定线圈带袢钛板两种型式，由钛板、纽扣钛板、线圈（分为可调节线圈和固定线圈）、牵引缝线、翻转缝线组成。钛板、纽扣钛板由符合GB/T13810标准规定的Ti6Al4V ELI钛合金材料制成，表面为金属本色或经微弧阳极氧化处理。牵引缝线为蓝白色缝线，由白色超高分子量聚乙烯材料和含有符合USP要求的钴铬蓝染料的蓝色超高分子量聚乙烯材料编织而成。翻转缝线为含有D&C Green No.6绿色染料的聚对苯二甲酸乙二酯（聚酯）材料编织而成。线圈由白色超高分子量聚乙烯材料制成。产品经环氧乙烷灭菌，灭菌有效期5年。 | 适用于骨科重建术中韧带或肌腱与骨的固定。
界面螺钉 | 北京市春立正达医疗器械股份有限公司 | / | 国械注准20223130812 | 本产品由界面螺钉和/或钉鞘组成，界面螺钉可单独使用，或与钉鞘配合使用，采用符合YY/T0660标准中规定的optima LT3级聚醚醚酮（PEEK）材料制成。产品经辐照灭菌，灭菌有效期5年。 | 适用于膝关节十字韧带重建手术中韧带、肌腱、软组织与骨的固定。
骨水泥 | 江苏乐铠生物技术有限公司 | / | 国械注准20223130866 | 骨水泥由粉体和液体两部分组成。粉体包括：丙烯酸甲酯-甲基丙烯酸甲酯聚合物，二氧化锆，过氧化苯甲酰及叶绿素铜（E141）。液体包括：甲基丙烯酸甲酯，N,N-二甲基对甲苯胺及对苯二酚。该产品的最终灭菌方式采用环氧乙烷灭菌，有效期3年。 | 本产品适用于经皮椎体成形术（PVP）和椎体后凸成形术（PKP），用于椎体空腔的填充和稳定。
注射用交联透明质酸钠凝胶 | 武汉医佳宝生物材料有限公司 | / | 国械注准20223130874 | 产品由预灌封玻璃注射器、注射针和封装在注射器中的凝胶颗粒悬液组成。凝胶颗粒悬液主要由经交联的透明质酸钠（交联剂为 1,4-丁二醇二缩水甘油醚）、氯化钠、磷酸盐缓冲体系组成，其中透明质酸钠由微生物发酵法制备，标示浓度为20 mg/ml。包装内随附2个27G一次性使用无菌不锈钢注射针。封装了凝胶的注射器已经高温蒸汽灭菌，注射针经环氧乙烷灭菌。该产品一次性使用。产品货架有效期三年。 | 该产品适用于面部真皮组织中层至深层注射以纠正中重度鼻唇沟皱纹。
骨水泥 | 江苏乐铠生物技术有限公司 | / | 国械注准20223130880 | 骨水泥由粉体和液体两部分组成。粉体包括：丙烯酸甲酯-甲基丙烯酸甲酯聚合物，二氧化锆，过氧化苯甲酰及叶绿素铜（E141）。液体包括：甲基丙烯酸甲酯，N,N-二甲基对甲苯胺，对苯二酚和及绿素铜（E141）。该产品的最终灭菌方式采用环氧乙烷灭菌，有效期3年。 | 本产品适用于经皮椎体成形术和椎体后凸成形术，用于椎体空腔的填充和稳定。
金属界面螺钉 | 天津正天医疗器械有限公司 | / | 国械注准20223130908 | 金属界面螺钉由符合GB/T13810规定的Ti6Al4V钛合金制成，表面经微弧氧化处理，产品以灭菌状态交付，采用辐照灭菌，灭菌有效期5年。 | 适用于韧带的修复和重建。
骨水泥 | 山东明德生物医学工程有限公司 | / | 国械注准20223130916 | 该产品包含两部分：粉体和液体。粉体由丙烯酸树脂（甲基丙烯酸甲酯聚合物，PMMA）、显影剂硫酸钡（BaSO4）、羟基磷灰石（HA）以及引发剂过氧化苯甲酰（BPO）组成，液体由甲基丙烯酸甲酯（MMA）、N,N-二甲基对甲苯胺（DMPT）、对苯二酚组成。粉体经辐照灭菌，液体经超滤灭菌，吸塑盒包装经环氧乙烷灭菌，无菌有效期2年。 | 适用于因骨质疏松引起的椎体压缩性骨折，预期在经皮椎体成形术或经皮椎体后凸成形术中对椎体的填充与稳定。
聚醚醚酮预制颅骨板 | 西安康拓医疗技术股份有限公司 | / | 国械注准20223130917 | 该产品由骨板组成，采用符合YY/T0660标准规定的聚醚醚酮（VESTAKEEP i4PL）材料制成。非灭菌包装。 | 适用于颅骨缺损修补重建的外科治疗。
骨水泥及配件 | 宁波华科润生物科技有限公司 | / | 国械注准20223131186 | 产品由骨水泥和配件组成，其中，骨水泥由液剂和粉剂组成，液剂组分为甲基丙烯酸甲酯、N，N-二甲基对甲苯胺、对苯二酚；粉剂组分为聚甲基丙烯酸甲酯、甲基丙烯酸甲酯-苯乙烯共聚物、硫酸钡、过氧化苯甲酰。配件由穿刺套件、引导丝、扩张套件、骨钻和骨水泥注入套件组成。其中，穿刺套件由针芯、针芯手柄、针管和针管手柄组成；引导丝由金属棒制成；扩张套件由扩张套管、扩张套管手柄、扩张管和扩张管手柄组成；骨钻由钻头和钻头手柄组成；骨水泥注入套件由内杆、内杆手柄、套管和套管手柄组成。配件中的手柄由符合GB/T 12672的丙烯腈-丁二烯-苯乙烯（ABS）材料制成，其余金属组件由符合YY/T0294.1的304不锈钢（06Cr19Ni10）材料制成。产品灭菌包装，其中，粉剂采用辐照灭菌，液剂采用过滤除菌后包装进行环氧乙烷灭菌，配件采用环氧乙烷灭菌。灭菌有效期为三年。 | 本产品主要用于治疗由骨质疏松引起的椎体压缩性骨折的椎体填充。
同种异体肌腱 | 北京鑫康辰医学科技发展有限公司 | / | 国械注准20223131195 | 该产品采用取自合法捐献的人体四肢肌腱材料制作，经深低温冷冻、乙醇浸泡、清洗、辐照灭菌制成。产品有效期2年。 | 产品适用于在患者不愿意接受因为取自体肌腱而产生二次损伤或者患者自体肌腱不够的情形下，作为一种选择进行肌腱修复，而不是替代自体肌腱移植。用于膝关节交叉韧带的重建。
界面钉鞘固定系统 | 北京中安泰华科技有限公司 | / | 国械注准20223131277 | 界面钉鞘固定系统产品由固定钉和固定鞘组成。固定钉和固定鞘由符合YY/T 0660标准规定的VESTAKEEP®i4R聚醚醚酮（PEEK）材料制造。产品经γ射线辐射灭菌，灭菌有效期为5年。 | 适用于在膝关节交叉韧带重建手术中将软组织移植物固定到骨组织中。
一次性使用钝末端注射针 | 郑州普湾医疗技术有限公司 | / | 国械注准20223140040 | 本产品针管、针座和护套组成，可选配破皮针。&nbsp;其中针管由304不锈钢制成，针座与护套由聚丙烯制成，破皮针由304不锈钢和聚丙烯制成。产品经环氧乙烷灭菌。 | 本产品为一次性使用无菌医疗器械，与注射器配合使用，用于在真皮组织注射透明质酸钠凝胶，以进行面部填充。
一次性使用钝末端注射针 | 浙江一益医疗器械有限公司 | / | 国械注准20223140154 | 本产品由护套、针管、针座组成，针座采用聚丙烯材料，护套采用聚丙烯制成，针管采用奥氏体不锈钢材料制成。产品经环氧乙烷灭菌，一次性使用。 | 适用于与带有圆锥接头的注射器具装配后，用于医学整形填充手术中向真皮组织、皮下组织注射透明质酸钠凝胶。
一次性使用无菌注射针 | 北京航天卡迪技术开发研究所 | / | 国械注准20223140548 | 本产品由针头主体、旋转装置、针座、连接座和护套组成，针头主体包括：针管、主体外壳和胶组成。其中针管为06Cr19Ni10材质，主体外壳为PC材质，胶为UV-3312A材质，旋转装置、针座、连接座和护套为PP材质。环氧乙烷灭菌。 | 与具有医疗器械注册证的标准注射器及注射泵配合使用，用于面部真皮层注射透明质酸钠。
羟基磷灰石生物陶瓷义眼台 | 上海贝奥路生物材料有限公司 | / | 国械注准20223161263 | 该产品是以人工合成的羟基磷灰石粉末(化学式为：Ca10 (PO4)6(OH)2)为原料，一次成形，并经高温烧结而成。该产品的结构特征为互通性球形多孔结构。产品一次性使用，经Co60射线辐照灭菌。产品货架有效期5年。 | 该产品适用于眼科，由于因外伤、溃疡穿孔、肿瘤等行眼球摘除术后的填充及支撑。
可吸收生物膜 | 陕西佰傲再生医学有限公司 | / | 国械注准20223170027 | 本产品为牛心包组织经去细胞、去抗原等工艺制成的可吸收胶原膜，具有光滑面和粗糙面双面结构，其主要成分是胶原蛋白。本产品经环氧乙烷灭菌，无菌包装，有效期3年，一次性使用。 | 本产品需要与骨粉联合使用，起物理阻隔作用，防止充填材料移动，包括：拔牙后、残根拔除术后拔牙窝填充；牙槽嵴恢复；牙周疾病引起的牙槽骨缺损修复。
软组织水平牙种植体及附件 | 杭州民生立德医疗科技有限公司 | / | 国械注准20223170101 | 产品由软组织水平牙种植体及附件（覆盖螺丝、闭合螺丝和愈合基台）组成。材质均为符合GB/T 13810-2007中规定的TA4纯钛材料。产品为一次性使用无菌产品，经伽马射线灭菌处理，有效期为5年。牙种植体表面经由大颗粒喷砂酸蚀(SLA）处理；覆盖螺丝、闭合螺丝和愈合基台无表面处理。 | 通过外科手术的方式将其植入人体缺牙部位的上下颌骨内，用于为义齿等修复体提供固定或支撑，以恢复患者的咀嚼功能。
牙胶尖 | 天津中鼎生物医学科技有限公司 | / | 国械注准20223170442 | 本产品的主要成分为古塔胶、硫酸钡、氧化锌、钛白粉、碳酸镁、硬脂酸、滑石粉、液体石蜡及颜料。 | 本产品为牙科固体根管填充材料，用于根管治疗过程中与根管糊剂配合使用进行根管充填、封闭。其中ZDSW-P型号用于根管的暂时封药，时间为1-2周。
骨填充材料 | 陕西佰傲再生医学有限公司 | / | 国械注准20223170622 | 本产品由牛股骨松质骨经脱脂、去蛋白后与发酵法制备的生物大分子透明质酸钠载体材料复合而成，主要成分为羟基磷灰石和透明质酸钠。本产品经环氧乙烷灭菌，无菌包装，有效期3年。一次性使用。 | 本产品需要与屏障膜联合使用，适用于牙科手术的骨缺损修复，包括：拔牙后、残根拔除术后拔牙窝填充；牙槽嵴恢复；牙周疾病引起的牙槽骨缺损修复。
牙种植体 | 威海多普乐医疗器械有限公司 | / | 国械注准20223170709 | 产品由符合GB/T 13810-2017的纯钛（TA4G）材料制成，表面为喷砂酸蚀（SLA）处理,产品经辐照灭菌无菌提供，无菌有效期为5年，一次性使用。 | 适用于通过外科手术方式将产品植入人体缺牙部位的上下颌牙槽骨内，为义齿修复体提供固定或支撑，以恢复患者的咀嚼功能。
牙科种植体 | 瑞奇医疗科技（嘉兴）有限公司 | / | 国械注准20223170783 | 本产品由软组织水平牙科种植体组成。种植体由符合GB/T13810的TA4纯钛制成。种植体（除穿龈颈部）采用SLA表面处理：即对种植体进行喷砂、酸蚀。种植体为无菌产品，经伽马射线灭菌，有效期为5年。 | 通过外科手术方式将产品植入人体缺牙部位的上下颌牙槽骨内，用于为义齿等修复体提供固定或支撑，以恢复患者的咀嚼功能。
骨填充材料 | 北京爱康宜诚医疗器材有限公司 | / | 国械注准20223170840 | 该产品由牛松质骨经成分改性和煅烧等工艺制成，分为小颗粒和大颗粒型号。产品辐照灭菌包装，无菌有效期5年。 | 该产品适用于牙槽嵴的扩展/重建、拔牙窝填充、种植牙手术和牙周骨缺损充填。
牙种植体及附件 | 江苏人冠医疗科技有限公司 | / | 国械注准20223171063 | 本产品由牙种植体和覆盖螺丝组成。牙种植体材料为TA4G，表面经喷砂和酸蚀处理。覆盖螺丝材料为TC4ELI，部分覆盖螺丝表面经阳极氧化处理。产品为灭菌包装，采用伽马射线灭菌。 | 通过外科手术的方式将本产品植入人体缺牙部位的上下颌牙槽骨内，用于为义齿等修复体提供固定或支撑，以恢复患者的咀嚼功能。
正畸支抗钉 | 浙江普特医疗器械有限公司 | / | 国械注准20223171124 | 正畸支抗钉由符合GB/T13810-2017标准要求的钛合金（TC4ELI）材料制造，无表面处理。非无菌提供，一次性使用。 | 正畸支抗钉作为一种固定部件植入上颌骨及下颌骨，用以抵制牙齿移动时所产生的反作用力，辅助牙齿的正畸活动。
种植体系统 | 无锡领缔生物科技有限公司 | / | 国械注准20223171267 | 本产品由种植体、基台、临时基台、愈合基台、覆盖螺丝和基台螺钉组成。种植体和覆盖螺丝由符合GB/T 13810的纯钛（TA4G）材料制成，种植体表面经过喷砂酸蚀处理，覆盖螺丝无表面处理，均经过伽马射线灭菌，以无菌形式提供，产品有效期为5年。基台、临时基台、愈合基台、基台螺钉由符合GB/T 13810的钛合金（TC4 ELI）材料制成，均无表面处理，以非无菌形式提供。 | 通过外科手术方式将产品植入人体缺牙部位的上下颌牙槽骨内，用于为义齿等修复体提供固定或支撑，以恢复患者的咀嚼功能。

## 整形用面部假体
国家药监局批准注册的整形用面部假体产品名单
序号 | 产品名称 | 注册人名称 | 代理人名称 | 注册证编号 | 适用范围
1 | 硅橡胶人工鼻梁 | 余姚市久盛医疗用品厂 | / | 国械注准20183461636 | 该产品供隆鼻手术中填充鼻梁用。
2 | 硅橡胶面部整形填充材料 | 广州市万和整形材料有限公司 | / | 国械注准20183461595 | 该产品供医疗部门用于面部外科矫形与修复。
3 | 硅橡胶颌面整形植入体 | 上海康宁医疗用品有限公司 | / | 国械注准20183461565 | 该产品临床用于鼻部和颌面部整形。
4 | 膨体聚四氟乙烯面部植入体 | 上海康宁医疗用品有限公司 | / | 国械注准20183130576 | 该产品适用于鼻部、颏部及颞部凹陷的充填。
5 | 鼻假体 | 上海东月医疗保健用品有限公司 | / | 国械注准20173130858 | 该产品适用于鼻部整形。
6 | 膨体聚四氟乙烯面部植入物 | 纽晟医疗制品（上海）有限公司 | / | 国械注准20163132352 | 该产品适用于鼻背、颏部及颞部凹陷的填充。
7 | 硅橡胶外科整形植入物 | 上海威宁整形制品有限公司 | / | 国械注准20163130114 | 该产品为用于面部整形的植入物。
8 | 下颌植入体 | 纽晟医疗制品（上海）有限公司 | / | 国械注准20143132086 | 该产品供下颌整形用。
9 | 面部充填植入体 | 纽晟医疗制品（上海）有限公司 | / | 国械注准20143131913 | 该产品适用于腭面部整形。
10 | 鼻梁植入体 | 纽晟医疗制品（上海）有限公司 | / | 国械注准20143131912 | 该产品适用于鼻梁整形。
11 | 膨体聚四氟乙烯面部植入物 | 上海索康医用材料有限公司 | / | 国械注准20143131861 | 该产品适用于颜面软组织缺损的填充。
12 | 硅胶鼻部假体和面部假体 | 韩士生科公司Hans Biomed Corp. | 上海鸿满贸易有限公司 | 国械注进20193131979 | 该产品用于鼻部及其他面部部位的修复整形和凹陷填充。
13 | 硅橡胶面部假体 | 太阳医疗器械有限公司SUN MEDICAL CORPORATION | 上海塔士贸易有限公司 | 国械注进20193131976 | 该产品用于鼻骨扩大及重建、下颚骨扩大及重建、鼻孔重建、 鼻侧扩大及重建、鬓骨扩大及重建、颧骨扩大及重建或额骨扩大及重建。
14 | 膨体聚四氟乙烯面部植入物 | ICM CO., LTD. | 深圳市九美信禾医疗器械有限公司 | 国械注进20193130136 | 适用于鼻背、颏部及颞部凹陷的面部填充。
15 | 颅颌面填充假体 | Poriferous,LLC 宝丽富乐有限责任公司 | 上海申旭仪器有限公司 | 国械注进20183460276 | 适用于成年人颅颌面非受力部位的充填与修复。
16 | 耳部填充种植体 | 德国史赛克莱宾格股份两合公司Stryker Leibinger GmbH & Co.KG | 史赛克（北京）医疗器械有限公司 | 国械注进20173135075 | 该产品适用于外科手术中，耳部的组织修复、重建和整形的非承重应用。
17 | 面部填充种植体 | 德国史赛克莱宾格股份两合公司Stryker Leibinger GmbH & Co.KG | 史赛克（北京）医疗器械有限公司 | 国械注进20173135074 | 该产品适用于外科手术中，颅颌面的组织修复、重建和整形的非承重应用。
18 | 膨体聚四氟乙烯颌面外科整形植入物 | 美国射极峰科技有限公司Surgical Technology Laboratories, Inc. | 北京仁诚鸿泰医疗器械有限公司 | 国械注进20173130604 | 该产品适用于整形重建外科，用于填充或者修复面部软组织。
19 | 膨体聚四氟乙烯面部整形植入物 | 美国射极峰科技有限公司Surgical Technology Laboratories, Inc. | 北京仁诚鸿泰医疗器械有限公司 | 国械注进20163131007 | 该产品适用于下巴、鼻子和脸颊的整形和重建外科。
20 | 硅橡胶鼻梁植入物N | 光霁梅迪泰克株式会社KJ Meditech Co.,Ltd. | 上海琪瑛科贸有限公司 | 国械注进20163130654 | 该产品用于鼻子的修复整形和凹陷填充。
21 | 硅橡胶面部整形植入体 | 丝曼医疗器械公司Silimed-Indústria de Implantes Ltda | 上海玉容实业有限公司 | 国械注进20153134205 | 用于面部重建手术。
22 | 面部整形植入物 | Implantech Associates, Inc. 美国英普朗特联合科技股份有限公司 | 上海菲思挺医疗器械有限公司 | 国械注进20153133792 | 该产品适用于面部组织填充或重建。